## DESAGREGACION TECNOLOGICA
|  | PORCENTAJE DE PARTICIPACIÓN ECUATORIANO MÍNIMO | [8 empty] | RESUMEN DESAGREGACIÓN TECNOLÓGICA
READECUACIÓN DE LAS AULAS, SISTEMA DE CLIMATIZACIÓN Y BATERÍAS SANITARIAS DE LAS FACULTADES DE FILOSOFÍA Y LETRAS, JURISPRUDENCIA, PSICOLOGÍA, CIENCIAS ADMINISTRATIVAS, EDUCACIÓN FÍSICA, ODONTOLOGÍA Y MEDICINA DE LA UNIVERSIDAD DE GUAYAQUIL | [10 empty] | MONTO TOTAL DEL PROYECTO: | 8167105.53
Guayaquil, 10 de junio de 2014 | [6 empty] | 8167105.53 | 0 |  |  | TOTAL DEL PESO RELATIVO: | 100%
|  |  |  | MONTO TOTAL DEL PROYECTO ($): |  |  | 8167105.53 | 1 |  | 0.85797 | TOTAL AGREGADO ECUATORIANO DEL PROYECTO: | 0.858%
NUMERO | CODIGO CPC | DESCRIPCION DEL CPC | DESCRIPCION DEL RUBRO | CANTIDAD | UNIDAD | PRECIO UNITARIO DEL RUBRO ($) | PRECIO GLOBAL DEL RUBRO ($) | PESO RELATIVO DEL RUBRO (%) | AGREGADO ECUATORIANO DEL RUBRO (%) | AGREGADO ECUATORIANO PONDERADO (%)
1 | 853300011 | SERVICIOS QUE CONSISTEN EN LA LIMPIEZA Y MANTENIMIENTO DE VIVIENDAS O DE EDIFICIOS COMERCIALES, ADMINISTRATIVOS E INDUSTRIALE, LIMPIEZA Y ENCERADO DE PISOS | Desmontaje y desalojo de tumbado en mal estado. | 1487.44 | m2 | 3.82 | 5682.02 | 0.00069572 | 1 | 0.00069572
2 | 545300015 | SERVICIOS DE TECHADO E IMPERMEABILIZACION DE TECHOS, TRABAJOS DE CONSTRUCCION ESPECIALIZADOS CON LA INSTALACION DE TEJADOS, TRABAJO DE IMPERMEABILIZACION | Impermeabilización de losa con capa de asfalto elastoplástico, cubierta por una lámina de aluminio reforzada con capa de poliester (anti rasgado). | 79.9 | m2 | 17.59 | 1405.44 | 0.00017209 | 0.75 | 0.00012906
3 | 547600313 | SERVICIOS DE INSTALACION DE CIELORRASO EN ESTRUCTURAS METALICAS | Instalación de nuevo tumbado con placas de yeso-cartón (RF), ½”con acabado a dos manos de pintura blanca sujeto por perfilería delgada galvanizada. | 1487.5 | u | 18.45 | 27444.38 | 0.0033604 | 0.75 | 0.0025203
4 | 853300011 | SERVICIOS QUE CONSISTEN EN LA LIMPIEZA Y MANTENIMIENTO DE VIVIENDAS O DE EDIFICIOS COMERCIALES, ADMINISTRATIVOS E INDUSTRIALE, LIMPIEZA Y ENCERADO DE PISOS | Desmontaje y desalojo de puertas metálicas. | 18 | m2 | 12.75 | 229.5 | 2.8101e-05 | 1 | 2.8101e-05
5 | 547400011 | SERVICIOS DE CONSTRUCCION PARA LA COLOCACION DE AZULEJOS Y BALDOSAS DE CERAMICA, HORMIGON O PIEDRA, BALDOSAS PARA EL SUELO Y LOSAS EN EDIFICIOS Y OTRAS ESTRUCTURAS | Instalación de porcelanato en pisos de baldosas 60x60cm | 1780.75 | u | 34.33 | 61133.15 | 0.0074853 | 1 | 0.0074853
6 | 547900414 | SERVICIOS DE CERRAJERIA | Instalación de nuevas puertas metálicas con registro superior, cierra puerta, seguro (doble hoja). | 18 | m2 | 447.53 | 8055.54 | 0.00098634 | 1 | 0.00098634
7 | 547300012 | SERVICIOS DE PINTURA (PRINCIPALMENTE DECORATIVA) DE INTERIORES DE EDIFICIOS Y SERVICIOS ANALOGOS (APLICACION DE REVESTIMIENTOS) | Pintada de paredes con pintura elastomérica, antibacterial, satinada. | 1220.04 | u | 5.76 | 7027.43 | 0.00086046 | 1 | 0.00086046
8 | 319130013 | SEÑALETICA Y ROTULACION EN MADERA | Instalación de señaleticas (numeración de aulas, piso, educación). | 22 | u | 19.12 | 420.64 | 5.1504e-05 | 1 | 5.1504e-05
9 | 862100412 | SERVICIO DE LIMPIEZA DE AREAS OPERATIVAS Y DE INFLUENCIA | Limpieza y desalojo de escombros en volqueta hacia exterior de la Ciudadela Universitaria. | 5 | u | 76.49 | 382.45 | 4.6828e-05 | 1 | 4.6828e-05
10 | 545300413 | SERVICIOS DE IMPERMEABILIZACION DE ESTRUCTURAS SUBTERRANEAS | Impermeabilización de cisterna. | 30.04 | m2 | 10.84 | 325.63 | 3.9871e-05 | 1 | 3.9871e-05
11 | 546210111 | SERVICIOS DE INSTALACION DE ELEMENTOS SANITARIOS FIJOS | Bomba eléctrica para succión de agua de 2HP de potencia doble turbina (presión constante) | 1 | u | 1214.06 | 1214.06 | 0.00014865 | 1 | 0.00014865
12 | 546210111 | SERVICIOS DE INSTALACION DE ELEMENTOS SANITARIOS FIJOS | Tanque de presión Cuerpo de acero inoxidable, Cámara de agua hermética, Conexión de agua de acero inoxidable, con anillo de sellado en tapa de válvula de aire, revestimiento de polipropileno virgen200lbs de presión. | 1 | u | 720.25 | 720.25 | 8.8189e-05 | 1 | 8.8189e-05
13 | 546210111 | SERVICIOS DE INSTALACION DE ELEMENTOS SANITARIOS FIJOS | Válvula absorbente | 1 | u | 43.35 | 43.35 | 5.3079e-06 | 1 | 5.3079e-06
14 | 547900413 | SERVICIOS DE PLOMERIA | Flotador de 1" Ingles. | 1 | u | 51 | 51 | 6.2446e-06 | 1 | 6.2446e-06
15 | 546210111 | SERVICIOS DE INSTALACION DE ELEMENTOS SANITARIOS FIJOS | Control de nivel de cisterna. | 1 | u | 26.77 | 26.77 | 3.2778e-06 | 1 | 3.2778e-06
16 | 546210111 | SERVICIOS DE INSTALACION DE ELEMENTOS SANITARIOS FIJOS | Válvula cheque de bronce horizontal. | 1 | u | 29.32 | 29.32 | 3.59e-06 | 1 | 3.59e-06
17 | 547900414 | SERVICIOS DE CERRAJERIA | Tapa para cisterna acero inoxidable de 0.70x0.70m. | 1 | u | 152.99 | 152.99 | 1.8732e-05 | 1 | 1.8732e-05
18 | 547900412 | SERVICIOS DE ALBAÑILERIA | Levantada de pared de mampostería bloque pesado de 9x19x39 cm. | 11.61 | m2 | 21.93 | 2447.61 | 0.00029969 | 1 | 0.00029969
19 | 547900412 | SERVICIOS DE ALBAÑILERIA | Enlucido y filos. | 223.21 | m2 | 5.97 | 1332.56 | 0.00016316 | 1 | 0.00016316
20 | 547900412 | SERVICIOS DE ALBAÑILERIA | Pilaretes y viguetas. | 72.01 | m | 9.85 | 709.3 | 8.6848e-05 | 1 | 8.6848e-05
21 | 316000012 | VENTANA DE ALUMINIO Y VIDRIO | Instalación de nuevas ventanas en aluminio/vidrio. | 118 | m2 | 94.5 | 11151 | 0.0013654 | 1 | 0.0013654
22 | 547400011 | SERVICIOS DE CONSTRUCCION PARA LA COLOCACION DE AZULEJOS Y BALDOSAS DE CERAMICA, HORMIGON O PIEDRA, BALDOSAS PARA EL SUELO Y LOSAS EN EDIFICIOS Y OTRAS ESTRUCTURAS | Instalación de porcelanato 60x60cm en pisos de aulas, corredor, escalera. | 2046.01 | m2 | 34.33 | 70239.52 | 0.0086003 | 1 | 0.0086003
23 | 369100111 | REVESTIMIENTOS DE MATERIALES PLASTICOS PARA PAREDES O CIELO RASOS (TECHOS INTERIORES), CUBIERTAS DE TECHOS DE PLASTICO (INCLUSO LAS QUE TIENEN UN RESPALDO DE MATERIA TEXTIL), ETC. | Instalación de nuevo tumbado con placas de yeso-cartón (RF), ½”con acabado a dos manos de pintura blanca sujeto por perfilería delgada galvanizada. | 2046.01 | m2 | 18.45 | 37748.88 | 0.0046221 | 0.75 | 0.0034665
24 | 547900414 | SERVICIOS DE CERRAJERIA | Mantenimiento de puertas metálicas (2.00x1.44m). | 9 | u | 70.12 | 631.08 | 7.7271e-05 | 1 | 7.7271e-05
25 | 547900414 | SERVICIOS DE CERRAJERIA | Instalación de nuevas puertas metálicas con registro superior, cierra puerta, seguridades. | 8 | u | 447.53 | 3580.24 | 0.00043837 | 1 | 0.00043837
26 | 547900411 | SERVICIOS GENERALES DE REPARACION Y MANTENIMIENTO | Desinstalada de cubierta en mal estado, tumbado, ventanas. | 660.01 | m2 | 5.74 | 3788.46 | 0.00046387 | 1 | 0.00046387
27 | 547300111 | SERVICIOS DE PINTURA DEL EXTERIOR DE LOS EDIFICIOS (PRINCIPALMENTE PARA LA PROTECCION) | Pintada de paredes con pintura elastomérica, antibacterial, satinada. | 2980.01 | m2 | 5.76 | 17164.86 | 0.0021017 | 1 | 0.0021017
28 | 319130013 | SEÑALETICA Y ROTULACION EN MADERA | Instalación de señaleticas (numeración de aulas, piso, educación). | 45.01 | u | 19.12 | 860.59 | 0.00010537 | 1 | 0.00010537
29 | 544000112 | CONSTRUCCION DE CUBIERTAS DE ESTRUCTURA METALICA Y POLICARBONATO | Instalación de nueva cubierta metálica prepintada tipo bandeja sin traslape longitudinal (sellado por cocida mecánica), espesor 0.40mm. | 660.01 | m2 | 12.7 | 8382.13 | 0.0010263 | 1 | 0.0010263
30 | 545300015 | SERVICIOS DE TECHADO E IMPERMEABILIZACION DE TECHOS, TRABAJOS DE CONSTRUCCION ESPECIALIZADOS CON LA INSTALACION DE TEJADOS, TRABAJO DE IMPERMEABILIZACION | Impermeabilización de canalón de hormigón con capa de asfalto elastoplástico, cubierta por una lámina de aluminio reforzada con capa de poliester (anti rasgado). | 200.01 | m2 | 17.59 | 3518.18 | 0.00043077 | 0.75 | 0.00032308
31 | 862100412 | SERVICIO DE LIMPIEZA DE AREAS OPERATIVAS Y DE INFLUENCIA | Limpieza y desalojo de escombros en volqueta hacia exterior de la Ciudadela Universitaria. | 10 | u | 76.49 | 764.9 | 9.3656e-05 | 1 | 9.3656e-05
32 | 853300011 | SERVICIOS QUE CONSISTEN EN LA LIMPIEZA Y MANTENIMIENTO DE VIVIENDAS O DE EDIFICIOS COMERCIALES, ADMINISTRATIVOS E INDUSTRIALE, LIMPIEZA Y ENCERADO DE PISOS | Desmontaje y Desalojo de tumbados y puertas en mal estado. | 1025 | m2 | 3.82 | 3915.5 | 0.00047942 | 1 | 0.00047942
33 | 547400011 | SERVICIOS DE CONSTRUCCION PARA LA COLOCACION DE AZULEJOS Y BALDOSAS DE CERAMICA, HORMIGON O PIEDRA, BALDOSAS PARA EL SUELO Y LOSAS EN EDIFICIOS Y OTRAS ESTRUCTURAS | Instalación de porcelanato 60x60 en pisos sobre piso de baldosas, incluye poso de escalera. | 1088 | m2 | 34.33 | 37351.04 | 0.0045734 | 1 | 0.0045734
34 | 547900414 | SERVICIOS DE CERRAJERIA | Instalación de nuevas puertas metálicas con registro superior, cierra puerta, seguridades. | 12 | u | 447.53 | 5370.36 | 0.00065756 | 1 | 0.00065756
35 | 316000012 | VENTANA DE ALUMINIO Y VIDRIO | Instalación de nuevas ventanas en aluminio/vidrio corredizas. | 45 | m2 | 94.5 | 4252.5 | 0.00052069 | 1 | 0.00052069
36 | 369100111 | REVESTIMIENTOS DE MATERIALES PLASTICOS PARA PAREDES O CIELO RASOS (TECHOS INTERIORES), CUBIERTAS DE TECHOS DE PLASTICO (INCLUSO LAS QUE TIENEN UN RESPALDO DE MATERIA TEXTIL), ETC. | Instalación de nuevo tumbado con placas de yeso-cartón (RF), ½”con acabado a dos manos de pintura blanca sujeto por perfilería delgada galvanizada. | 1025 | m2 | 18.45 | 18911.25 | 0.0023155 | 0.75 | 0.0017367
37 | 547300111 | SERVICIOS DE PINTURA DEL EXTERIOR DE LOS EDIFICIOS (PRINCIPALMENTE PARA LA PROTECCION) | Pintada de paredes con pintura elastomérica, antibacterial, satinada. | 954 | m2 | 5.76 | 5495.04 | 0.00067283 | 1 | 0.00067283
38 | 319130013 | SEÑALETICA Y ROTULACION EN MADERA | Instalación de señaleticas (numeración de aulas, piso, educación). | 15 | u | 19.12 | 286.8 | 3.5116e-05 | 1 | 3.5116e-05
39 | 862100412 | SERVICIO DE LIMPIEZA DE AREAS OPERATIVAS Y DE INFLUENCIA | Limpieza y desalojo de escombros en volqueta hacia exterior de la Ciudadela Universitaria. | 10 | u | 76.49 | 764.9 | 9.3656e-05 | 1 | 9.3656e-05
40 | 547900411 | SERVICIOS GENERALES DE REPARACION Y MANTENIMIENTO | Desinstalada de cubierta, tumbado y puertas en mal estado. | 300 | m2 | 5.74 | 1722 | 0.00021085 | 1 | 0.00021085
41 | 547400011 | SERVICIOS DE CONSTRUCCION PARA LA COLOCACION DE AZULEJOS Y BALDOSAS DE CERAMICA, HORMIGON O PIEDRA, BALDOSAS PARA EL SUELO Y LOSAS EN EDIFICIOS Y OTRAS ESTRUCTURAS | Instalación de porcelanato 60x60 en pisos de aulas, corredor, poso de escalera. | 500 | m2 | 34.33 | 17165 | 0.0021017 | 1 | 0.0021017
42 | 547900414 | SERVICIOS DE CERRAJERIA | Mantenimiento de puertas metálicas cambiando seguridad, cierra puerta, pintada con anticorrosivo. | 3 | u | 70.12 | 210.36 | 2.5757e-05 | 1 | 2.5757e-05
43 | 547900414 | SERVICIOS DE CERRAJERIA | Instalación de nuevas puertas metálicas con registro en parte superior, cierra puerta, seguridades (1.40x2.00). | 6 | u | 447.53 | 2685.18 | 0.00032878 | 1 | 0.00032878
44 | 316000012 | VENTANA DE ALUMINIO Y VIDRIO | Instalación de ventanas en aluminio/vidrio cambiando seguro, rodamiento, vinil (3.60x1.00m). | 72.6 | m2 | 94.5 | 6860.7 | 0.00084004 | 1 | 0.00084004
45 | 545300015 | SERVICIOS DE TECHADO E IMPERMEABILIZACION DE TECHOS, TRABAJOS DE CONSTRUCCION ESPECIALIZADOS CON LA INSTALACION DE TEJADOS, TRABAJO DE IMPERMEABILIZACION | Impermeabilización de canalón de hormigón con capa de asfalto elastoplástico, cubierta por una lámina de aluminio reforzada con capa de poliester (anti rasgado). | 70 | m2 | 17.59 | 1231.3 | 0.00015076 | 0.75 | 0.00011307
46 | 544000112 | CONSTRUCCION DE CUBIERTAS DE ESTRUCTURA METALICA Y POLICARBONATO | Instalación de nueva cubierta metálica prepintada tipo bandeja sin traslape longitudinal (sellado por cocida mecánica), espesor 0.40mm. | 300 | m2 | 12.7 | 3810 | 0.00046651 | 1 | 0.00046651
47 | 369100111 | REVESTIMIENTOS DE MATERIALES PLASTICOS PARA PAREDES O CIELO RASOS (TECHOS INTERIORES), CUBIERTAS DE TECHOS DE PLASTICO (INCLUSO LAS QUE TIENEN UN RESPALDO DE MATERIA TEXTIL), ETC. | Instalación de nuevo tumbado con placas de yeso-cartón (RF), ½”con acabado a dos manos de pintura blanca sujeto por perfilería delgada galvanizada. | 600 | m2 | 18.45 | 11070 | 0.0013554 | 0.75 | 0.0010166
48 | 547300111 | SERVICIOS DE PINTURA DEL EXTERIOR DE LOS EDIFICIOS (PRINCIPALMENTE PARA LA PROTECCION) | Pintada de paredes con pintura elastomérica, antibacterial, satinada. | 1060 | m2 | 5.76 | 6105.6 | 0.00074758 | 1 | 0.00074758
49 | 369100111 | REVESTIMIENTOS DE MATERIALES PLASTICOS PARA PAREDES O CIELO RASOS (TECHOS INTERIORES), CUBIERTAS DE TECHOS DE PLASTICO (INCLUSO LAS QUE TIENEN UN RESPALDO DE MATERIA TEXTIL), ETC. | Mantenimiento de tumbado. | 285.6 | m2 | 5.1 | 1456.56 | 0.00017834 | 1 | 0.00017834
50 | 547900412 | SERVICIOS DE ALBAÑILERIA | Mantenimiento de piso, abriendo juntas, resinada, abrillantada. | 337.6 | m2 | 4.46 | 1505.7 | 0.00018436 | 1 | 0.00018436
51 | 862100412 | SERVICIO DE LIMPIEZA DE AREAS OPERATIVAS Y DE INFLUENCIA | Limpieza y desalojo de escombros en volqueta hacia exterior de la Ciudadela Universitaria. | 10 | u | 76.49 | 764.9 | 9.3656e-05 | 1 | 9.3656e-05
52 | 547900411 | SERVICIOS GENERALES DE REPARACION Y MANTENIMIENTO | Desinstalada de cubierta, tumbado y puertas en mal estado. | 314.41 | m2 | 5.74 | 1804.71 | 0.00022097 | 1 | 0.00022097
53 | 545300015 | SERVICIOS DE TECHADO E IMPERMEABILIZACION DE TECHOS, TRABAJOS DE CONSTRUCCION ESPECIALIZADOS CON LA INSTALACION DE TEJADOS, TRABAJO DE IMPERMEABILIZACION | Impermeabilización de losa de hormigón con capa de asfalto elastoplástico, cubierta por una lámina de aluminio reforzada con capa de poliester (anti rasgado). | 81 | m2 | 17.59 | 1424.79 | 0.00017445 | 1 | 0.00017445
54 | 547400011 | SERVICIOS DE CONSTRUCCION PARA LA COLOCACION DE AZULEJOS Y BALDOSAS DE CERAMICA, HORMIGON O PIEDRA, BALDOSAS PARA EL SUELO Y LOSAS EN EDIFICIOS Y OTRAS ESTRUCTURAS | Instalación de porcelanato 60x60. | 772.5 | m2 | 34.33 | 26519.93 | 0.0032472 | 1 | 0.0032472
55 | 547900414 | SERVICIOS DE CERRAJERIA | Mantenimiento de puertas metálicas, desinstalada, resoldada, colocación de nuevas chapas (1.50x2.00m) | 8 | u | 70.12 | 560.96 | 6.8685e-05 | 1 | 6.8685e-05
56 | 834100213 | PREPARACION DE VENTANAS | Mantenimiento de ventanas de aluminio y vidrio, cambiando seguro, vinil, limpieza de toda la ventana y cambio de rodamiento | 80 | m2 | 57.37 | 4589.6 | 0.00056196 | 1 | 0.00056196
57 | 543100011 | SERVICIOS DE DERRIBO Y DEMOLICION DE EDIFICIOS Y OTRAS ESTRUCTURAS | Demolición de estrados de hormigón | 78 | m2 | 3.19 | 248.82 | 3.0466e-05 | 1 | 3.0466e-05
58 | 547600313 | SERVICIOS DE INSTALACION DE CIELORRASO EN ESTRUCTURAS METALICAS | Instalación de nuevo tumbado con placas de yeso-cartón (RF), ½”con acabado a dos manos de pintura blanca sujeto por perfilería delgada galvanizada. | 618 | m2 | 18.45 | 11402.1 | 0.0013961 | 0.75 | 0.0010471
59 | 547300111 | SERVICIOS DE PINTURA DEL EXTERIOR DE LOS EDIFICIOS (PRINCIPALMENTE PARA LA PROTECCION) | Pintada de paredes con pintura elastomérica, antibacterial, satinada. | 938 | m2 | 5.76 | 5402.88 | 0.00066154 | 1 | 0.00066154
60 | 547400011 | SERVICIOS DE CONSTRUCCION PARA LA COLOCACION DE AZULEJOS Y BALDOSAS DE CERAMICA, HORMIGON O PIEDRA, BALDOSAS PARA EL SUELO Y LOSAS EN EDIFICIOS Y OTRAS ESTRUCTURAS | Mantenimiento de zócalo de cerámica | 100 | m2 | 2.55 | 255 | 3.1223e-05 | 1 | 3.1223e-05
61 | 319130013 | SEÑALETICA Y ROTULACION EN MADERA | Señalización de aulas, pisos y corredores | 15 | u | 19.12 | 286.8 | 3.5116e-05 | 1 | 3.5116e-05
62 | 544000112 | CONSTRUCCION DE CUBIERTAS DE ESTRUCTURA METALICA Y POLICARBONATO | Instalación de nueva cubierta metálica prepintada tipo bandeja sin traslape longitudinal (sellado por cocida mecánica), espesor 0.40mm. | 400 | m2 | 12.7 | 5080 | 0.00062201 | 1 | 0.00062201
63 | 3812100114 | SUMINISTRO E INSTALACION DIVISIONES MODULARES, ESTACIONES DE TRABAJO Y MOBILIARIO | Mantenimiento de mamparas aluminio y vidrio y planchas decorativas. | 14.56 | m2 | 57.37 | 835.31 | 0.00010228 | 1 | 0.00010228
64 | 853300011 | SERVICIOS QUE CONSISTEN EN LA LIMPIEZA Y MANTENIMIENTO DE VIVIENDAS O DE EDIFICIOS COMERCIALES, ADMINISTRATIVOS E INDUSTRIALE, LIMPIEZA Y ENCERADO DE PISOS | Desalojo de escombros en volqueta | 10 | u | 76.49 | 764.9 | 9.3656e-05 | 1 | 9.3656e-05
65 | 547900411 | SERVICIOS GENERALES DE REPARACION Y MANTENIMIENTO | Desinstalar sobrepiso de vinil en mal estado. | 648.01 | m2 | 5.1 | 3304.85 | 0.00040465 | 1 | 0.00040465
66 | 547400011 | SERVICIOS DE CONSTRUCCION PARA LA COLOCACION DE AZULEJOS Y BALDOSAS DE CERAMICA, HORMIGON O PIEDRA, BALDOSAS PARA EL SUELO Y LOSAS EN EDIFICIOS Y OTRAS ESTRUCTURAS | Sobrepiso de porcelanato 60x60 cm. | 648.01 | m2 | 34.33 | 22246.18 | 0.0027239 | 1 | 0.0027239
67 | 547300012 | SERVICIOS DE PINTURA (PRINCIPALMENTE DECORATIVA) DE INTERIORES DE EDIFICIOS Y SERVICIOS ANALOGOS (APLICACION DE REVESTIMIENTOS) | Pintura elastomérica, antibacterial, satinada en paredes interiores y losa de tumbado. | 476 | m2 | 5.76 | 2741.76 | 0.00033571 | 1 | 0.00033571
68 | 369100111 | REVESTIMIENTOS DE MATERIALES PLASTICOS PARA PAREDES O CIELO RASOS (TECHOS INTERIORES), CUBIERTAS DE TECHOS DE PLASTICO (INCLUSO LAS QUE TIENEN UN RESPALDO DE MATERIA TEXTIL), ETC. | Instalación de nuevo tumbado con placas de yeso-cartón (RF), ½”con acabado a dos manos de pintura blanca sujeto por perfilería delgada galvanizada. | 320.01 | m2 | 18.82 | 6022.59 | 0.00073742 | 0.75 | 0.00055307
69 | 834100213 | PREPARACION DE VENTANAS | Mantenimiento de ventanas corredizas en aluminio y vidrio existentes. | 106.01 | m2 | 57.37 | 6081.79 | 0.00074467 | 1 | 0.00074467
70 | 547900413 | SERVICIOS DE PLOMERIA | Lavada y desinfectada de cisterna y tanques elevados. | 78.01 | m2 | 2.93 | 228.57 | 2.7987e-05 | 1 | 2.7987e-05
71 | 547900413 | SERVICIOS DE PLOMERIA | Cambio de flotador de bronce de 1.1/4" en cisterna. | 1 | u | 89.24 | 89.24 | 1.0927e-05 | 1 | 1.0927e-05
72 | 547900414 | SERVICIOS DE CERRAJERIA | Mantenimiento de puertas en aluminio y vidrio existentes. | 23.01 | m2 | 38.25 | 880.13 | 0.00010777 | 1 | 0.00010777
73 | 862100412 | SERVICIO DE LIMPIEZA DE AREAS OPERATIVAS Y DE INFLUENCIA | Limpieza y desalojo de desechos en volquetas. | 5 | u | 76.49 | 382.45 | 4.6828e-05 | 1 | 4.6828e-05
74 | 547900411 | SERVICIOS GENERALES DE REPARACION Y MANTENIMIENTO | Desinstalada de cubierta en mal estado, incluye tumbado. | 1850 | m2 | 5.74 | 10619 | 0.0013002 | 1 | 0.0013002
75 | 545300015 | SERVICIOS DE TECHADO E IMPERMEABILIZACION DE TECHOS, TRABAJOS DE CONSTRUCCION ESPECIALIZADOS CON LA INSTALACION DE TEJADOS, TRABAJO DE IMPERMEABILIZACION | Impermeabilización de canalón de hormigón con capa de asfalto elastoplástico, cubierta por una lámina de aluminio reforzada con capa de poliester (anti rasgado). | 382 | m2 | 17.59 | 6719.38 | 0.00082274 | 0.75 | 0.00061705
76 | 544000112 | CONSTRUCCION DE CUBIERTAS DE ESTRUCTURA METALICA Y POLICARBONATO | Instalación de nueva cubierta metálica prepintada tipo bandeja sin traslape longitudinal (sellado por cocida mecánica), espesor 0.40mm. | 1850 | m2 | 12.7 | 23495 | 0.0028768 | 1 | 0.0028768
77 | 369100111 | REVESTIMIENTOS DE MATERIALES PLASTICOS PARA PAREDES O CIELO RASOS (TECHOS INTERIORES), CUBIERTAS DE TECHOS DE PLASTICO (INCLUSO LAS QUE TIENEN UN RESPALDO DE MATERIA TEXTIL), ETC. | Instalación de nuevo tumbado con placas de yeso-cartón (RF), ½”con acabado a dos manos de pintura blanca sujeto por perfilería delgada galvanizada. | 2743 | m2 | 18.82 | 51623.26 | 0.0063209 | 0.75 | 0.0047407
78 | 543100011 | SERVICIOS DE DERRIBO Y DEMOLICION DE EDIFICIOS Y OTRAS ESTRUCTURAS | Demolición de cátedras en mal estado. | 195 | m2 | 3.19 | 622.05 | 7.6165e-05 | 1 | 7.6165e-05
79 | 547900411 | SERVICIOS GENERALES DE REPARACION Y MANTENIMIENTO | Desinstalada e instalación de nuevas ventanas corredizas en aluminio y vidrio. | 160 | m2 | 94.5 | 15120 | 0.0018513 | 1 | 0.0018513
80 | 547900414 | SERVICIOS DE CERRAJERIA | Instalación de nuevas puertas metálicas con registro en parte superior, cierra puerta, pintada instalación (1.40x2.00m). | 25 | u | 447.53 | 11188.25 | 0.0013699 | 1 | 0.0013699
81 | 547400011 | SERVICIOS DE CONSTRUCCION PARA LA COLOCACION DE AZULEJOS Y BALDOSAS DE CERAMICA, HORMIGON O PIEDRA, BALDOSAS PARA EL SUELO Y LOSAS EN EDIFICIOS Y OTRAS ESTRUCTURAS | Instalación de porcelanato 60x60 cm en piso. | 2743 | m2 | 34.33 | 94167.19 | 0.01153 | 1 | 0.01153
82 | 547300012 | SERVICIOS DE PINTURA (PRINCIPALMENTE DECORATIVA) DE INTERIORES DE EDIFICIOS Y SERVICIOS ANALOGOS (APLICACION DE REVESTIMIENTOS) | Pintada de paredes con pintura elastomérica, antibacterial, satinada. | 3571.5 | m2 | 5.76 | 20571.84 | 0.0025189 | 1 | 0.0025189
83 | 319130013 | SEÑALETICA Y ROTULACION EN MADERA | Señalización de aulas, pisos y corredores | 30 | u | 19.12 | 573.6 | 7.0233e-05 | 1 | 7.0233e-05
84 | 862100412 | SERVICIO DE LIMPIEZA DE AREAS OPERATIVAS Y DE INFLUENCIA | Limpieza y desalojo de desechos en volquetas. | 20 | u | 76.49 | 1529.8 | 0.00018731 | 1 | 0.00018731
85 | 547400011 | SERVICIOS DE CONSTRUCCION PARA LA COLOCACION DE AZULEJOS Y BALDOSAS DE CERAMICA, HORMIGON O PIEDRA, BALDOSAS PARA EL SUELO Y LOSAS EN EDIFICIOS Y OTRAS ESTRUCTURAS | Instalación de porcelanato 60x60cm | 305.04 | m2 | 34.33 | 10472.02 | 0.0012822 | 1 | 0.0012822
86 | 547900411 | SERVICIOS GENERALES DE REPARACION Y MANTENIMIENTO | Desinstalada de ventanas de celosías de aluminio y vidrio. | 62.4 | m2 | 3.82 | 238.37 | 2.9187e-05 | 1 | 2.9187e-05
87 | 421201012 | VENTANAS DE ALUMINIO | Fabricación e instalación de ventanas de aluminio corredizas con sus respectivos accesorios. | 62.4 | m2 | 94.5 | 5896.8 | 0.00072202 | 1 | 0.00072202
88 | 547900414 | SERVICIOS DE CERRAJERIA | Desinstalada de puertas metálicas | 2 | u | 12.75 | 25.5 | 3.1223e-06 | 1 | 3.1223e-06
89 | 547900414 | SERVICIOS DE CERRAJERIA | Instalación de nuevas puertas metálicas con registro incluye cierra puertas (1.40 x 2.00m) | 2 | u | 447.53 | 895.06 | 0.00010959 | 1 | 0.00010959
90 | 547900412 | SERVICIOS DE ALBAÑILERIA | Resanes general de albañilería | 1 | u | 12.75 | 12.75 | 1.5611e-06 | 1 | 1.5611e-06
91 | 547300012 | SERVICIOS DE PINTURA (PRINCIPALMENTE DECORATIVA) DE INTERIORES DE EDIFICIOS Y SERVICIOS ANALOGOS (APLICACION DE REVESTIMIENTOS) | Pintada de paredes con pintura elastomérica, antibacterial, satinada. | 420.2 | m2 | 5.76 | 2420.35 | 0.00029635 | 1 | 0.00029635
92 | 319130013 | SEÑALETICA Y ROTULACION EN MADERA | Ubicación de señalètica en aulas corredores (aula, piso y limpieza) | 12 | u | 19.12 | 229.44 | 2.8093e-05 | 1 | 2.8093e-05
93 | 369100111 | REVESTIMIENTOS DE MATERIALES PLASTICOS PARA PAREDES O CIELO RASOS (TECHOS INTERIORES), CUBIERTAS DE TECHOS DE PLASTICO (INCLUSO LAS QUE TIENEN UN RESPALDO DE MATERIA TEXTIL), ETC. | Instalación de nuevo tumbado con placas de yeso-cartón (RF), ½”con acabado a dos manos de pintura blanca sujeto por perfilería delgada galvanizada. | 249.6 | m2 | 18.82 | 4697.47 | 0.00057517 | 1 | 0.00057517
94 | 547400011 | SERVICIOS DE CONSTRUCCION PARA LA COLOCACION DE AZULEJOS Y BALDOSAS DE CERAMICA, HORMIGON O PIEDRA, BALDOSAS PARA EL SUELO Y LOSAS EN EDIFICIOS Y OTRAS ESTRUCTURAS | Instalación de porcelanato 60x60cm | 305 | m2 | 34.33 | 10470.65 | 0.0012821 | 1 | 0.0012821
95 | 834100213 | PREPARACION DE VENTANAS | Mantenimiento de ventanas de aluminio y vidrio, cambiando caucho rodamientos y limpieza general | 62.4 | m2 | 57.37 | 3579.89 | 0.00043833 | 1 | 0.00043833
96 | 547900414 | SERVICIOS DE CERRAJERIA | Desinstalada de puertas metálicas | 2 | u | 12.75 | 25.5 | 3.1223e-06 | 1 | 3.1223e-06
97 | 547900414 | SERVICIOS DE CERRAJERIA | Instalación de nuevas puertas metálicas con registro incluye cierra puertas (1.40 x 2) | 2 | u | 447.53 | 895.06 | 0.00010959 | 1 | 0.00010959
98 | 547900412 | SERVICIOS DE ALBAÑILERIA | Resanes general de albañilería | 1 | u | 127.49 | 127.49 | 1.561e-05 | 1 | 1.561e-05
99 | 547300012 | SERVICIOS DE PINTURA (PRINCIPALMENTE DECORATIVA) DE INTERIORES DE EDIFICIOS Y SERVICIOS ANALOGOS (APLICACION DE REVESTIMIENTOS) | Pintada de paredes con pintura elastomérica, antibacterial, satinada. | 420.2 | m2 | 5.76 | 2420.35 | 0.00029635 | 1 | 0.00029635
100 | 319130013 | SEÑALETICA Y ROTULACION EN MADERA | Ubicación de señalètica en aulas corredores (aula, piso y limpieza) | 12 | u | 19.12 | 229.44 | 2.8093e-05 | 1 | 2.8093e-05
101 | 369100111 | REVESTIMIENTOS DE MATERIALES PLASTICOS PARA PAREDES O CIELO RASOS (TECHOS INTERIORES), CUBIERTAS DE TECHOS DE PLASTICO (INCLUSO LAS QUE TIENEN UN RESPALDO DE MATERIA TEXTIL), ETC. | Instalación de nuevo tumbado con placas de yeso-cartón (RF), ½”con acabado a dos manos de pintura blanca sujeto por perfilería delgada galvanizada. | 249.6 | m2 | 18.82 | 4697.47 | 0.00057517 | 1 | 0.00057517
102 | 421201011 | PUERTAS DE ALUMINIO | Fabricación e instalación de puertas de aluminio y planchas decorativas con sus respectivos accesorio, seguros, brazos hidráulico y bisagras de 1 x 2 cada puerta | 14 | m2 | 314.05 | 4396.7 | 0.00053834 | 1 | 0.00053834
103 | 547400011 | SERVICIOS DE CONSTRUCCION PARA LA COLOCACION DE AZULEJOS Y BALDOSAS DE CERAMICA, HORMIGON O PIEDRA, BALDOSAS PARA EL SUELO Y LOSAS EN EDIFICIOS Y OTRAS ESTRUCTURAS | Instalación de porcelanato 60x60cm | 305 | m2 | 34.33 | 10470.65 | 0.0012821 | 1 | 0.0012821
104 | 834100213 | PREPARACION DE VENTANAS | Mantenimiento de ventanas de aluminio y vidrio, cambiando caucho rodamientos y limpieza general | 62.4 | m2 | 57.37 | 3579.89 | 0.00043833 | 1 | 0.00043833
105 | 547900414 | SERVICIOS DE CERRAJERIA | Desinstalada de puertas metálicas | 2 | u | 12.75 | 25.5 | 3.1223e-06 | 1 | 3.1223e-06
106 | 547900414 | SERVICIOS DE CERRAJERIA | Instalación de nuevas puertas metálicas con registro incluye cierra puertas (1.40 x 2) | 2 | u | 447.53 | 895.06 | 0.00010959 | 1 | 0.00010959
107 | 547900412 | SERVICIOS DE ALBAÑILERIA | Resanes general de albañilería | 1 | u | 127.49 | 127.49 | 1.561e-05 | 1 | 1.561e-05
108 | 547900412 | SERVICIOS DE ALBAÑILERIA | Levantada de pared de mampostería bloque pesado de 9x19x39 cm. | 96 | m2 | 23.04 | 2211.84 | 0.00027082 | 1 | 0.00027082
109 | 547900412 | SERVICIOS DE ALBAÑILERIA | Enlucido de paredes | 192 | m2 | 5.97 | 1146.24 | 0.00014035 | 1 | 0.00014035
110 | 547300012 | SERVICIOS DE PINTURA (PRINCIPALMENTE DECORATIVA) DE INTERIORES DE EDIFICIOS Y SERVICIOS ANALOGOS (APLICACION DE REVESTIMIENTOS) | Pintada de paredes con pintura elastomérica, antibacterial, satinada. | 420.2 | m2 | 5.76 | 2420.35 | 0.00029635 | 1 | 0.00029635
111 | 319130013 | SEÑALETICA Y ROTULACION EN MADERA | Ubicación de señalètica en aulas corredores (aula, piso y limpieza) | 12 | u | 19.12 | 229.44 | 2.8093e-05 | 1 | 2.8093e-05
112 | 369100111 | REVESTIMIENTOS DE MATERIALES PLASTICOS PARA PAREDES O CIELO RASOS (TECHOS INTERIORES), CUBIERTAS DE TECHOS DE PLASTICO (INCLUSO LAS QUE TIENEN UN RESPALDO DE MATERIA TEXTIL), ETC. | Instalación de nuevo tumbado con placas de yeso-cartón (RF), ½”con acabado a dos manos de pintura blanca sujeto por perfilería delgada galvanizada. | 249.6 | m2 | 18.82 | 4697.47 | 0.00057517 | 1 | 0.00057517
113 | 421201011 | PUERTAS DE ALUMINIO | Fabricación e instalación de puertas de aluminio y planchas decorativas con sus respectivos accesorio, seguros, brazos hidráulico y bisagras de 1 x 2 cada puerta | 7 | u | 314.05 | 2198.35 | 0.00026917 | 1 | 0.00026917
114 | 547400011 | SERVICIOS DE CONSTRUCCION PARA LA COLOCACION DE AZULEJOS Y BALDOSAS DE CERAMICA, HORMIGON O PIEDRA, BALDOSAS PARA EL SUELO Y LOSAS EN EDIFICIOS Y OTRAS ESTRUCTURAS | Instalación de porcelanato 60x60cm | 305 | m2 | 34.33 | 10470.65 | 0.0012821 | 1 | 0.0012821
115 | 834100213 | PREPARACION DE VENTANAS | Mantenimiento de ventanas de aluminio y vidrio, cambiando caucho rodamientos y limpieza general | 62.4 | m2 | 57.37 | 3579.89 | 0.00043833 | 1 | 0.00043833
116 | 547900414 | SERVICIOS DE CERRAJERIA | Desinstalada de puertas metálicas | 2 | u | 12.75 | 25.5 | 3.1223e-06 | 1 | 3.1223e-06
117 | 547900414 | SERVICIOS DE CERRAJERIA | Instalación de nuevas puertas metálicas con registro incluye cierra puertas (1.40 x 2) | 3 | u | 447.53 | 1342.59 | 0.00016439 | 1 | 0.00016439
118 | 547900412 | SERVICIOS DE ALBAÑILERIA | Resanes general de albañilería | 1 | u | 127.49 | 127.49 | 1.561e-05 | 1 | 1.561e-05
119 | 547900412 | SERVICIOS DE ALBAÑILERIA | Levantada de pared de mampostería bloque pesado de 9x19x39 cm. | 96 | m2 | 23.04 | 2211.84 | 0.00027082 | 1 | 0.00027082
120 | 547900412 | SERVICIOS DE ALBAÑILERIA | Enlucido de paredes | 192 | m2 | 5.97 | 1146.24 | 0.00014035 | 1 | 0.00014035
121 | 547300012 | SERVICIOS DE PINTURA (PRINCIPALMENTE DECORATIVA) DE INTERIORES DE EDIFICIOS Y SERVICIOS ANALOGOS (APLICACION DE REVESTIMIENTOS) | Pintada de paredes con pintura elastomérica, antibacterial, satinada. | 420.2 | m2 | 7.02 | 2949.8 | 0.00036118 | 1 | 0.00036118
122 | 319130013 | SEÑALETICA Y ROTULACION EN MADERA | Ubicación de señalètica en aulas corredores (aula, piso y limpieza) | 12 | u | 19.12 | 229.44 | 2.8093e-05 | 1 | 2.8093e-05
123 | 369100111 | REVESTIMIENTOS DE MATERIALES PLASTICOS PARA PAREDES O CIELO RASOS (TECHOS INTERIORES), CUBIERTAS DE TECHOS DE PLASTICO (INCLUSO LAS QUE TIENEN UN RESPALDO DE MATERIA TEXTIL), ETC. | Instalación de nuevo tumbado con placas de yeso-cartón (RF), ½”con acabado a dos manos de pintura blanca sujeto por perfilería delgada galvanizada. | 249.6 | m2 | 18.82 | 4697.47 | 0.00057517 | 1 | 0.00057517
124 | 547900411 | SERVICIOS GENERALES DE REPARACION Y MANTENIMIENTO | Desinstalada de cubierta en mal estado | 375 | m2 | 5.74 | 2152.5 | 0.00026356 | 1 | 0.00026356
125 | 544000112 | CONSTRUCCION DE CUBIERTAS DE ESTRUCTURA METALICA Y POLICARBONATO | Instalación de nueva cubierta metálica prepintada tipo bandeja sin traslape longitudinal (sellado por cocida mecánica), espesor 0.40mm. | 375 | m2 | 12.44 | 4665 | 0.00057119 | 1 | 0.00057119
126 | 545300015 | SERVICIOS DE TECHADO E IMPERMEABILIZACION DE TECHOS, TRABAJOS DE CONSTRUCCION ESPECIALIZADOS CON LA INSTALACION DE TEJADOS, TRABAJO DE IMPERMEABILIZACION | Impermeabilización de losa y canalón de hormigón con capa de asfalto elastoplástico, cubierta por una lámina de aluminio reforzada con capa de poliester (anti rasgado). | 138 | m2 | 17.59 | 2427.42 | 0.00029722 | 0.75 | 0.00022291
127 | 862100412 | SERVICIO DE LIMPIEZA DE AREAS OPERATIVAS Y DE INFLUENCIA | Limpieza y desalojo de escombros en volqueta hacia el exterior de de ciudadela universitaria | 10 | u | 76.49 | 764.9 | 9.3656e-05 | 1 | 9.3656e-05
128 | 4621103111 | CONECTORES - INTERRUPTORES | Punto de luz de 120v. | 140 | u | 44.44 | 6221.6 | 0.00076179 | 1 | 0.00076179
129 | 4621103111 | CONECTORES - INTERRUPTORES | Punto de tomacorriente de 120v polarizado. | 116 | u | 42.2 | 4895.2 | 0.00059938 | 1 | 0.00059938
130 | 46910044 | LUMINARIAS INCANDESCENTES, UNIDADES DE REFLECTOR, LAMPARAS FLUORESCENTES, UNIDADES CON REFLECTOR SE | Lámparas fotoceldadas 3x32w electrónicas. | 140 | u | 89.24 | 12493.6 | 0.0015297 | 1 | 0.0015297
131 | 4621103111 | CONECTORES - INTERRUPTORES | Punto especial para infocus con tomacorriente de 120v, interruptor y ducto 1" pvc para cable coaxial. | 18 | u | 114.74 | 2065.32 | 0.00025288 | 1 | 0.00025288
132 | 546110112 | SERVICIOS DE TENDIDO DE CABLES ELECTRICOS | Instalación de ductos de 1/2" para señal de cámara a centro de operaciones. | 22 | u | 44.44 | 977.68 | 0.00011971 | 1 | 0.00011971
133 | 462130011 | PANEL DE CONTROL | Instalación caja de breaker 12/24 -120/240v | 4 | u | 274.1 | 1096.4 | 0.00013425 | 1 | 0.00013425
134 | 546110113 | SERVICIOS DE TENDIDO DE CABLES ELECTRICOS | Alimentadora monofásica de 120/240v con 3 conductores de CU #2 y tierra #6 en ducto de 1.1/2" emt. | 50 | m | 38.25 | 1912.5 | 0.00023417 | 1 | 0.00023417
135 | 4621103111 | CONECTORES - INTERRUPTORES | Puntos de 240v con dos conductores de CU # 8 y neutro #10 en ducto emt de 3/4"x1", parrilla galvanizada portacable, caja de 5x5 con tapa para la alimentación de aire acondicionado tipo split de 48.000/60.000 BTU con una longitud de 30m cada punto, incluye cable concéntrico 3x8 para conexión a máquina, cable concéntrico 3x14 para interconexión entre evaporador y condensador, cable concéntrico 3x18 para control. | 18 | u | 356.97 | 6425.46 | 0.00078675 | 1 | 0.00078675
136 | 4621103111 | CONECTORES - INTERRUPTORES | Instalación de punto de tomacorriente de 120v para luz de emergencia, incluye lámpara. | 22 | u | 178.49 | 3926.78 | 0.0004808 | 1 | 0.0004808
137 | 547900414 | SERVICIOS DE CERRAJERIA | Confección e instalación de armario metálico en plancha negra de 1/16, pintada al horno con sus respectivas seguridades, donde irán alojados 18 breaker 2x60amp para el control de igual números de equipos tipo split de 60.000 BTU, juegos de barras de CU trifásico para 200 amp, con un breaker 3x175 amp, aisladores, terminales y completamente cableados. | 1 | u | 1657.37 | 1657.37 | 0.00020293 | 1 | 0.00020293
138 | 546110113 | SERVICIOS DE TENDIDO DE CABLES ELECTRICOS | Alimentadora a tablero antes indicado con 3 conductores de CU #2/0 y neutro #6 en ducto de 2" emt. | 1 | u | 637.45 | 637.45 | 7.8051e-05 | 1 | 7.8051e-05
139 | 4621103111 | CONECTORES - INTERRUPTORES | Punto de voz y datos para pizarra electrónica. | 18 | u | 63.75 | 1147.5 | 0.0001405 | 1 | 0.0001405
140 | 862100412 | SERVICIO DE LIMPIEZA DE AREAS OPERATIVAS Y DE INFLUENCIA | Trabajos varios como son: desalojo de lámparas, ventiladores, instalaciones viejas, resanes de albañilería, limpieza. | 1 | u | 764.94 | 764.94 | 9.3661e-05 | 1 | 9.3661e-05
141 | 4621103111 | CONECTORES - INTERRUPTORES | Punto de luz de 120v. | 180 | u | 44.44 | 7999.2 | 0.00097944 | 1 | 0.00097944
142 | 4621103111 | CONECTORES - INTERRUPTORES | Punto de tomacorriente de 120v polarizado. | 110 | u | 42.2 | 4642 | 0.00056838 | 1 | 0.00056838
143 | 46910044 | LUMINARIAS INCANDESCENTES, UNIDADES DE REFLECTOR, LAMPARAS FLUORESCENTES, UNIDADES CON REFLECTOR SE | Lámparas fotoceldadas 3x32w electrónicas. | 180 | u | 89.24 | 16063.2 | 0.0019668 | 1 | 0.0019668
144 | 4621103111 | CONECTORES - INTERRUPTORES | Punto especial para infocus con tomacorriente de 120v, interruptor y ducto 1" pvc para cable coaxial. | 17 | u | 114.74 | 1950.58 | 0.00023883 | 1 | 0.00023883
145 | 546110112 | SERVICIOS DE TENDIDO DE CABLES ELECTRICOS | Instalación de ductos de 1/2" para señal de cámara a centro de operaciones. | 23 | u | 44.44 | 1022.12 | 0.00012515 | 1 | 0.00012515
146 | 462130011 | PANEL DE CONTROL | Instalación caja de breaker 12/24 -120/240v | 2 | u | 274.1 | 548.2 | 6.7123e-05 | 1 | 6.7123e-05
147 | 546110113 | SERVICIOS DE TENDIDO DE CABLES ELECTRICOS | Alimentadora monofásica de 120/240v con 3 conductores de CU #2 y tierra #6 en ducto de 1.1/2" emt. | 50 | m | 46.66 | 2333 | 0.00028566 | 1 | 0.00028566
148 | 4621103111 | CONECTORES - INTERRUPTORES | Puntos de 240v con dos conductores de CU # 8 y neutro #10 en ducto emt de 3/4"x1", parrilla galvanizada portacable, caja de 5x5 con tapa para la alimentación de aire acondicionado tipo split de 48.000/60.000 BTU con una longitud de 25m cada punto, incluye cable concéntrico 3x8 para conexión a máquina, cable concéntrico 3x14 para interconexión entre evaporador y condensador, cable concretico 3x18 para control. | 17 | u | 280.48 | 4768.16 | 0.00058382 | 1 | 0.00058382
149 | 4621103111 | CONECTORES - INTERRUPTORES | Instalación de punto de tomacorriente de 120v para luz de emergencia, incluye lámpara. | 29 | u | 178.49 | 5176.21 | 0.00063379 | 1 | 0.00063379
150 | 547900414 | SERVICIOS DE CERRAJERIA | Confección e instalación de armario metálico en plancha negra de 1/16, pintada al horno con sus respectivas seguridades, donde irán alojados 8 breaker 2x60amp para el control de igual números de equipos tipo split de 60.000 BTU, juegos de barras de CU trifásico para 200 amp, con un breaker 3x175 amp, aisladores, terminales y completamente cableados. | 2 | u | 1657.37 | 3314.74 | 0.00040586 | 1 | 0.00040586
151 | 546110113 | SERVICIOS DE TENDIDO DE CABLES ELECTRICOS | Alimentadora a tablero antes indicado con 3 conductores de CU #2/0 y neutro #6 en ducto de 2" emt. | 1 | u | 637.45 | 637.45 | 7.8051e-05 | 1 | 7.8051e-05
152 | 4621103111 | CONECTORES - INTERRUPTORES | Punto de voz y datos para pizarra electrónica. | 17 | u | 63.75 | 1083.75 | 0.0001327 | 1 | 0.0001327
153 | 862100412 | SERVICIO DE LIMPIEZA DE AREAS OPERATIVAS Y DE INFLUENCIA | Trabajos varios como son: desalojo de lámparas, ventiladores, instalaciones viejas, resanes de albañilería, limpieza. | 1 | u | 764.94 | 764.94 | 9.3661e-05 | 1 | 9.3661e-05
154 | 462130011 | PANEL DE CONTROL | Restauración y mantenimiento de tablero general de distribución. | 1 | u | 1529.88 | 1529.88 | 0.00018732 | 1 | 0.00018732
155 | 4621103111 | CONECTORES - INTERRUPTORES | Punto de luz de 120v. | 120 | u | 44.44 | 5332.8 | 0.00065296 | 1 | 0.00065296
156 | 4621103111 | CONECTORES - INTERRUPTORES | Punto de tomacorriente de 120v polarizado. | 60 | u | 42.2 | 2532 | 0.00031002 | 1 | 0.00031002
157 | 46910044 | LUMINARIAS INCANDESCENTES, UNIDADES DE REFLECTOR, LAMPARAS FLUORESCENTES, UNIDADES CON REFLECTOR SE | Lámparas fotoceldadas 3x32w electrónicas. | 120 | u | 89.24 | 10708.8 | 0.0013112 | 1 | 0.0013112
158 | 4621103111 | CONECTORES - INTERRUPTORES | Punto especial para infocus con tomacorriente de 120v, interruptor y ducto 1" pvc para cable coaxial. | 9 | u | 114.74 | 1032.66 | 0.00012644 | 1 | 0.00012644
159 | 546110112 | SERVICIOS DE TENDIDO DE CABLES ELECTRICOS | Instalación de ductos de 1/2" para señal de cámara a centro de operaciones. | 12 | u | 44.44 | 533.28 | 6.5296e-05 | 1 | 6.5296e-05
160 | 462130011 | PANEL DE CONTROL | Instalación caja de breaker 12/24 -120/240v | 3 | u | 274.1 | 822.3 | 0.00010068 | 1 | 0.00010068
161 | 546110113 | SERVICIOS DE TENDIDO DE CABLES ELECTRICOS | Alimentadora monofásica de 120/240v con 3 conductores de CU #2 y tierra #6 en ducto de 1.1/2" emt. | 80 | m | 38.25 | 3060 | 0.00037467 | 1 | 0.00037467
162 | 4621103111 | CONECTORES - INTERRUPTORES | Puntos de 240v con dos conductores de CU # 8 y neutro #10 en ducto emt de 3/4"x1", parrilla galvanizada portacable, caja de 5x5 con tapa para la alimentación de aire acondicionado tipo split de 48.000/60.000 BTU con una longitud de 25m cada punto, incluye cable concéntrico 3x8 para conexión a máquina, cable concéntrico 3x14 para interconexión entre evaporador y condensador, cable concéntrico 3x18 para control. | 9 | u | 280.48 | 2524.32 | 0.00030908 | 1 | 0.00030908
163 | 4621103111 | CONECTORES - INTERRUPTORES | Instalación de punto de tomacorriente de 120v para luz de emergencia, incluye lámpara. | 12 | u | 178.49 | 2141.88 | 0.00026226 | 1 | 0.00026226
164 | 547900414 | SERVICIOS DE CERRAJERIA | Confección e instalación de armario metálico en plancha negra de 1/16, pintada al horno con sus respectivas seguridades, donde irán alojados breaker 2x60amp para el control de igual números de equipos tipo split de 60.000 BTU, juegos de barras de CU trifásico para 200 amp, con un breaker 3x175 amp, aisladores, terminales y completamente cableados. | 1 | u | 1657.37 | 1657.37 | 0.00020293 | 1 | 0.00020293
165 | 546110113 | SERVICIOS DE TENDIDO DE CABLES ELECTRICOS | Alimentadora a tablero antes indicado con 3 conductores de CU #2/0 y neutro #6 en ducto de 2" emt. | 1 | u | 637.45 | 637.45 | 7.8051e-05 | 1 | 7.8051e-05
166 | 4621103111 | CONECTORES - INTERRUPTORES | Punto de voz y datos para pizarra electrónica. | 9 | u | 63.75 | 573.75 | 7.0251e-05 | 1 | 7.0251e-05
167 | 862100412 | SERVICIO DE LIMPIEZA DE AREAS OPERATIVAS Y DE INFLUENCIA | Trabajos varios como son: desalojo de lámparas, ventiladores, instalaciones viejas, resanes de albañilería, limpieza. | 1 | u | 764.94 | 764.94 | 9.3661e-05 | 1 | 9.3661e-05
168 | 462130011 | PANEL DE CONTROL | Restauración de tablero general, incluye instalación de 3 breaker 1x100amp y 1 breaker 3x300amp- | 1 | u | 1529.88 | 1529.88 | 0.00018732 | 1 | 0.00018732
169 | 4621103111 | CONECTORES - INTERRUPTORES | Punto de luz de 120v. | 136 | u | 44.44 | 6043.84 | 0.00074002 | 1 | 0.00074002
170 | 4621103111 | CONECTORES - INTERRUPTORES | Punto de tomacorriente de 120v polarizado. | 74 | u | 42.2 | 3122.8 | 0.00038236 | 1 | 0.00038236
171 | 46910044 | LUMINARIAS INCANDESCENTES, UNIDADES DE REFLECTOR, LAMPARAS FLUORESCENTES, UNIDADES CON REFLECTOR SE | Lámparas fotoceldadas 3x32w electrónicas. | 136 | u | 89.24 | 12136.64 | 0.001486 | 1 | 0.001486
172 | 4621103111 | CONECTORES - INTERRUPTORES | Punto especial para infocus con tomacorriente de 120v, interruptor y ducto 1" pvc para cable coaxial. | 9 | u | 114.74 | 1032.66 | 0.00012644 | 1 | 0.00012644
173 | 546110112 | SERVICIOS DE TENDIDO DE CABLES ELECTRICOS | Instalación de ductos de 1/2" para señal de cámara a centro de operaciones. | 12 | u | 44.44 | 533.28 | 6.5296e-05 | 1 | 6.5296e-05
174 | 462130011 | PANEL DE CONTROL | Instalación caja de breaker 12/24 -120/240v | 3 | u | 274.1 | 822.3 | 0.00010068 | 1 | 0.00010068
175 | 546110113 | SERVICIOS DE TENDIDO DE CABLES ELECTRICOS | Alimentadora monofásica de 120/240v con 3 conductores de CU #2 y tierra #6 en ducto de 1.1/2" emt. | 60 | m | 46.92 | 2815.2 | 0.0003447 | 1 | 0.0003447
176 | 4621103111 | CONECTORES - INTERRUPTORES | Puntos de 240v con dos conductores de CU # 8 y neutro #10 en ducto emt de 3/4"x1", parrilla galvanizada portacable, caja de 5x5 con tapa para la alimentación de aire acondicionado tipo split de 48.000/60.000 BTU con una longitud de 25m cada punto, incluye cable concéntrico 3x8 para conexión a máquina, cable concéntrico 3x14 para interconexión entre evaporador y condensador, cable concéntrico 3x18 para control. | 9 | u | 280.48 | 2524.32 | 0.00030908 | 1 | 0.00030908
177 | 4621103111 | CONECTORES - INTERRUPTORES | Instalación de punto de tomacorriente de 120v para luz de emergencia, incluye lámpara. | 14 | u | 178.49 | 2498.86 | 0.00030597 | 1 | 0.00030597
178 | 547900414 | SERVICIOS DE CERRAJERIA | Confección e instalación de armario metálico en plancha negra de 1/16, pintada al horno con sus respectivas seguridades, donde irán alojados 9 breaker 2x60amp para el control de igual números de equipos tipo split de 60.000 BTU, juegos de barras de CU trifásico para 200 amp, con un breaker 3x175 amp, aisladores, terminales y completamente cableados. | 1 | u | 1657.37 | 1657.37 | 0.00020293 | 1 | 0.00020293
179 | 546110113 | SERVICIOS DE TENDIDO DE CABLES ELECTRICOS | Alimentadora a tablero antes indicado con 3 conductores de CU #2/0 y neutro #6 en ducto de 2" emt. | 1 | u | 637.45 | 637.45 | 7.8051e-05 | 1 | 7.8051e-05
180 | 4621103111 | CONECTORES - INTERRUPTORES | Punto de voz y datos para pizarra electrónica. | 9 | u | 63.75 | 573.75 | 7.0251e-05 | 1 | 7.0251e-05
181 | 862100412 | SERVICIO DE LIMPIEZA DE AREAS OPERATIVAS Y DE INFLUENCIA | Trabajos varios como son: desalojo de lámparas, ventiladores, instalaciones viejas, resanes de albañilería, limpieza. | 1 | u | 764.94 | 764.94 | 9.3661e-05 | 1 | 9.3661e-05
182 | 4621103110 | BREAKERS | Instalación de un breaker 2x225 amp y tres breaker de 2x100 amp caja moldeada, incluye mantenimiento integral de tablero de distribución. | 1 | u | 1147.41 | 1147.41 | 0.00014049 | 1 | 0.00014049
183 | 4621103111 | CONECTORES - INTERRUPTORES | Punto de luz de 120v. | 88 | u | 44.44 | 3910.72 | 0.00047884 | 1 | 0.00047884
184 | 4621103111 | CONECTORES - INTERRUPTORES | Punto de tomacorriente de 120v polarizado. | 56 | u | 42.2 | 2363.2 | 0.00028936 | 1 | 0.00028936
185 | 46910044 | LUMINARIAS INCANDESCENTES, UNIDADES DE REFLECTOR, LAMPARAS FLUORESCENTES, UNIDADES CON REFLECTOR SE | Lámparas fotoceldadas 3x32w electrónicas. | 88 | u | 89.24 | 7853.12 | 0.00096155 | 1 | 0.00096155
186 | 4621103111 | CONECTORES - INTERRUPTORES | Punto especial para infocus con tomacorriente de 120v, interruptor y ducto 1" pvc para cable coaxial. | 10 | u | 114.74 | 1147.4 | 0.00014049 | 1 | 0.00014049
187 | 546110112 | SERVICIOS DE TENDIDO DE CABLES ELECTRICOS | Instalación de ductos de 1/2" para señal de cámara a centro de operaciones. | 12 | u | 44.44 | 533.28 | 6.5296e-05 | 1 | 6.5296e-05
188 | 462130011 | PANEL DE CONTROL | Instalación caja de breaker 12/24 -120/240v | 2 | u | 274.1 | 548.2 | 6.7123e-05 | 1 | 6.7123e-05
189 | 546110113 | SERVICIOS DE TENDIDO DE CABLES ELECTRICOS | Alimentadora monofásica de 120/240v con 3 conductores de CU #2 y tierra #6 en ducto de 1.1/2" emt. | 40 | m | 38.25 | 1530 | 0.00018734 | 1 | 0.00018734
190 | 4621103111 | CONECTORES - INTERRUPTORES | Puntos de 240v con dos conductores de CU # 8 y neutro #10 en ducto emt de 3/4"x1", parrilla galvanizada portacable, caja de 5x5 con tapa para la alimentación de aire acondicionado tipo split de 48.000/60.000 BTU con una longitud de 25m cada punto, incluye cable concéntrico 3x8 para conexión a máquina, cable concéntrico 3x14 para interconexión entre evaporador y condensador, cable concéntrico 3x18 para control. | 10 | u | 280.48 | 2804.8 | 0.00034343 | 1 | 0.00034343
191 | 4621103111 | CONECTORES - INTERRUPTORES | Instalación de punto de tomacorriente de 120v para luz de emergencia, incluye lámpara. | 14 | u | 178.49 | 2498.86 | 0.00030597 | 1 | 0.00030597
192 | 547900414 | SERVICIOS DE CERRAJERIA | Confección e instalación de armario metálico en plancha negra de 1/16, pintada al horno con sus respectivas seguridades, donde irán alojados 10 breaker 2x60amp para el control de igual números de equipos tipo split de 60.000 BTU, juegos de barras de CU trifásico para 200 amp, con un breaker 3x175 amp, aisladores, terminales y completamente cableados. | 1 | u | 1657.37 | 1657.37 | 0.00020293 | 1 | 0.00020293
193 | 546110113 | SERVICIOS DE TENDIDO DE CABLES ELECTRICOS | Alimentadora a tablero antes indicado con 3 conductores de CU #2/0 y neutro #6 en ducto de 2" emt. | 1 | u | 637.45 | 637.45 | 7.8051e-05 | 1 | 7.8051e-05
194 | 4621103111 | CONECTORES - INTERRUPTORES | Punto de voz y datos para pizarra electrónica. | 10 | u | 63.75 | 637.5 | 7.8057e-05 | 1 | 7.8057e-05
195 | 862100412 | SERVICIO DE LIMPIEZA DE AREAS OPERATIVAS Y DE INFLUENCIA | Trabajos varios como son: desalojo de lámparas, ventiladores, instalaciones viejas, resanes de albañilería, limpieza. | 1 | u | 764.94 | 764.94 | 9.3661e-05 | 1 | 9.3661e-05
196 | 462130011 | PANEL DE CONTROL | Restauración de tablero general existente, incluye instalación de un breaker de 3x400 amp y dos breaker de 2x100 amp caja moldeada. | 1 | u | 1912.35 | 1912.35 | 0.00023415 | 1 | 0.00023415
197 | 4621103111 | CONECTORES - INTERRUPTORES | Punto de luz de 120v. | 64 | u | 44.44 | 2844.16 | 0.00034825 | 1 | 0.00034825
198 | 4621103111 | CONECTORES - INTERRUPTORES | Punto de tomacorriente de 120v polarizado. | 68 | u | 42.2 | 2869.6 | 0.00035136 | 1 | 0.00035136
199 | 46910044 | LUMINARIAS INCANDESCENTES, UNIDADES DE REFLECTOR, LAMPARAS FLUORESCENTES, UNIDADES CON REFLECTOR SE | Lámparas fotoceldadas 3x32w electrónicas. | 64 | u | 89.24 | 5711.36 | 0.00069931 | 1 | 0.00069931
200 | 4621103111 | CONECTORES - INTERRUPTORES | Punto especial para infocus con tomacorriente de 120v, interruptor y ducto 1" pvc para cable coaxial. | 13 | u | 114.74 | 1491.62 | 0.00018264 | 1 | 0.00018264
201 | 546110112 | SERVICIOS DE TENDIDO DE CABLES ELECTRICOS | Instalación de ductos de 1/2" para señal de cámara a centro de operaciones. | 15 | u | 44.44 | 666.6 | 8.162e-05 | 1 | 8.162e-05
202 | 462130011 | PANEL DE CONTROL | Instalación caja de breaker 12/24 -120/240v | 2 | u | 274.1 | 548.2 | 6.7123e-05 | 1 | 6.7123e-05
203 | 546110113 | SERVICIOS DE TENDIDO DE CABLES ELECTRICOS | Alimentadora monofásica de 120/240v con 3 conductores de CU #2 y tierra #6 en ducto de 1.1/2" emt. | 60 | m | 38.25 | 2295 | 0.00028101 | 1 | 0.00028101
204 | 4621103111 | CONECTORES - INTERRUPTORES | Puntos de 240v con dos conductores de CU # 8 y neutro #10 en ducto emt de 3/4"x1", parrilla galvanizada portacable, caja de 5x5 con tapa para la alimentación de aire acondicionado tipo split de 48.000/60.000 BTU con una longitud de 25m cada punto, incluye cable concéntrico 3x8 para conexión a máquina, cable concéntrico 3x14 para interconexión entre evaporador y condensador, cable concéntrico 3x18 para control. | 15 | u | 280.48 | 4207.2 | 0.00051514 | 1 | 0.00051514
205 | 4621103111 | CONECTORES - INTERRUPTORES | Instalación de punto de tomacorriente de 120v para luz de emergencia, incluye lámpara. | 15 | u | 178.49 | 2677.35 | 0.00032782 | 1 | 0.00032782
206 | 547900414 | SERVICIOS DE CERRAJERIA | Confección e instalación de armario metálico en plancha negra de 1/16, pintada al horno con sus respectivas seguridades, donde irán alojados 8 breaker 2x60amp para el control de igual números de equipos tipo split de 60.000 BTU, juegos de barras de CU trifásico para 200 amp, con un breaker 3x175 amp, aisladores, terminales y completamente cableados. | 2 | u | 1657.37 | 3314.74 | 0.00040586 | 1 | 0.00040586
207 | 546110113 | SERVICIOS DE TENDIDO DE CABLES ELECTRICOS | Alimentadora a tablero antes indicado con 3 conductores de CU #2/0 y neutro #6 en ducto de 3" emt. | 60 | m | 76.49 | 4589.4 | 0.00056194 | 1 | 0.00056194
208 | 4621103111 | CONECTORES - INTERRUPTORES | Punto de voz y datos para pizarra electrónica. | 13 | u | 63.75 | 828.75 | 0.00010147 | 1 | 0.00010147
209 | 862100412 | SERVICIO DE LIMPIEZA DE AREAS OPERATIVAS Y DE INFLUENCIA | Trabajos varios como son: desalojo de lámparas, ventiladores, instalaciones viejas, resanes de albañilería, limpieza. | 1 | u | 764.94 | 764.94 | 9.3661e-05 | 1 | 9.3661e-05
210 | 546110112 | SERVICIOS DE TENDIDO DE CABLES ELECTRICOS | Instalación de dos breaker de 3x175 amp y dos breaker de 2x115 amp, en tablero general. | 1 | u | 701.2 | 701.2 | 8.5857e-05 | 1 | 8.5857e-05
211 | 4621103111 | CONECTORES - INTERRUPTORES | Punto de luz de 120v. | 302 | u | 44.44 | 13420.88 | 0.0016433 | 1 | 0.0016433
212 | 4621103111 | CONECTORES - INTERRUPTORES | Punto de tomacorriente de 120v polarizado. | 140 | u | 42.2 | 5908 | 0.00072339 | 1 | 0.00072339
213 | 46910044 | LUMINARIAS INCANDESCENTES, UNIDADES DE REFLECTOR, LAMPARAS FLUORESCENTES, UNIDADES CON REFLECTOR SE | Lámparas fotoceldadas 3x32w electrónicas. | 302 | u | 89.24 | 26950.48 | 0.0032999 | 1 | 0.0032999
214 | 4621103111 | CONECTORES - INTERRUPTORES | Punto especial para infocus con tomacorriente de 120v, interruptor y ducto 1" pvc para cable coaxial. | 22 | u | 114.74 | 2524.28 | 0.00030908 | 1 | 0.00030908
215 | 546110112 | SERVICIOS DE TENDIDO DE CABLES ELECTRICOS | Instalación de ductos de 1/2" para señal de cámara a centro de operaciones. | 30 | u | 44.44 | 1333.2 | 0.00016324 | 1 | 0.00016324
216 | 462130011 | PANEL DE CONTROL | Instalación caja de breaker 12/24 -120/240v | 4 | u | 274.1 | 1096.4 | 0.00013425 | 1 | 0.00013425
217 | 546110113 | SERVICIOS DE TENDIDO DE CABLES ELECTRICOS | Alimentadora monofásica de 120/240v con 3 conductores de CU #2 y tierra #6 en ducto de 1.1/2" emt. | 160 | m | 38.25 | 6120 | 0.00074935 | 1 | 0.00074935
218 | 4621103111 | CONECTORES - INTERRUPTORES | Puntos de 240v con dos conductores de CU # 8 y neutro #10 en ducto emt de 3/4"x1", parrilla galvanizada portacable, caja de 5x5 con tapa para la alimentación de aire acondicionado tipo split de 48.000/60.000 BTU con una longitud de 25m cada punto, incluye cable concéntrico 3x8 para conexión a máquina, cable concéntrico 3x14 para interconexión entre evaporador y condensador, cable concéntrico 3x18 para control. | 30 | u | 280.48 | 8414.4 | 0.0010303 | 1 | 0.0010303
219 | 4621103111 | CONECTORES - INTERRUPTORES | Instalación de punto de tomacorriente de 120v para luz de emergencia, incluye lámpara. | 30 | u | 178.49 | 5354.7 | 0.00065564 | 1 | 0.00065564
220 | 547900414 | SERVICIOS DE CERRAJERIA | Confección e instalación de armario metálico en plancha negra de 1/16, pintada al horno con sus respectivas seguridades, donde irán alojados 8 breaker 2x60amp para el control de igual números de equipos tipo split de 60.000 BTU, juegos de barras de CU trifásico para 200 amp, con un breaker 3x175 amp, aisladores, terminales y completamente cableados. | 3 | u | 1657.37 | 4972.11 | 0.0006088 | 1 | 0.0006088
221 | 546110113 | SERVICIOS DE TENDIDO DE CABLES ELECTRICOS | Alimentadora a tablero antes indicado con 3 conductores de CU #2/0 y neutro #6 en ducto de 3" emt. | 150 | m | 76.49 | 11473.5 | 0.0014048 | 1 | 0.0014048
222 | 4621103111 | CONECTORES - INTERRUPTORES | Punto de voz y datos para pizarra electrónica. | 22 | u | 63.75 | 1402.5 | 0.00017173 | 1 | 0.00017173
223 | 862100412 | SERVICIO DE LIMPIEZA DE AREAS OPERATIVAS Y DE INFLUENCIA | Trabajos varios como son: desalojo de lámparas, ventiladores, instalaciones viejas, resanes de albañilería, limpieza. | 1 | u | 764.94 | 764.94 | 9.3661e-05 | 1 | 9.3661e-05
224 | 4621103111 | CONECTORES - INTERRUPTORES | Punto de luz de 120v. | 138 | u | 44.44 | 6132.72 | 0.0007509 | 1 | 0.0007509
225 | 4621103111 | CONECTORES - INTERRUPTORES | Punto de tomacorriente de 120v polarizado. | 104 | u | 42.2 | 4388.8 | 0.00053738 | 1 | 0.00053738
226 | 46910044 | LUMINARIAS INCANDESCENTES, UNIDADES DE REFLECTOR, LAMPARAS FLUORESCENTES, UNIDADES CON REFLECTOR SE | Lámparas fotoceldadas 3x32w electrónicas. | 138 | u | 89.24 | 12315.12 | 0.0015079 | 1 | 0.0015079
227 | 4621103111 | CONECTORES - INTERRUPTORES | Punto especial para infocus con tomacorriente de 120v, interruptor y ducto 1" pvc para cable coaxial. | 16 | u | 114.74 | 1835.84 | 0.00022478 | 1 | 0.00022478
228 | 546110112 | SERVICIOS DE TENDIDO DE CABLES ELECTRICOS | Instalación de ductos de 1/2" para señal de cámara a centro de operaciones. | 20 | u | 44.44 | 888.8 | 0.00010883 | 1 | 0.00010883
229 | 462130011 | PANEL DE CONTROL | Instalación caja de breaker 12/24 -120/240v | 4 | u | 274.1 | 1096.4 | 0.00013425 | 1 | 0.00013425
230 | 546110113 | SERVICIOS DE TENDIDO DE CABLES ELECTRICOS | Alimentadora monofásica de 120/240v con 3 conductores de CU #2 y tierra #6 en ducto de 1.1/2" emt. | 45 | m | 38.25 | 1721.25 | 0.00021075 | 1 | 0.00021075
231 | 4621103111 | CONECTORES - INTERRUPTORES | Puntos de 240v con dos conductores de CU # 8 y neutro #10 en ducto emt de 3/4"x1", parrilla galvanizada portacable, caja de 5x5 con tapa para la alimentación de aire acondicionado tipo split de 48.000/60.000 BTU con una longitud de 25m cada punto, incluye cable concéntrico 3x8 para conexión a máquina, cable concéntrico 3x14 para interconexión entre evaporador y condensador, cable concéntrico 3x18 para control. | 20 | u | 280.48 | 5609.6 | 0.00068685 | 1 | 0.00068685
232 | 4621103111 | CONECTORES - INTERRUPTORES | Instalación de punto de tomacorriente de 120v para luz de emergencia, incluye lámpara. | 20 | u | 178.49 | 3569.8 | 0.00043709 | 1 | 0.00043709
233 | 547900414 | SERVICIOS DE CERRAJERIA | Confección e instalación de armario metálico en plancha negra de 1/16, pintada al horno con sus respectivas seguridades, donde irán alojados 18 breaker 2x60amp para el control de igual números de equipos tipo split de 60.000 BTU, juegos de barras de CU trifásico para 200 amp, con un breaker 3x175 amp, aisladores, terminales y completamente cableados. | 1 | u | 1657.37 | 1657.37 | 0.00020293 | 1 | 0.00020293
234 | 546110113 | SERVICIOS DE TENDIDO DE CABLES ELECTRICOS | Alimentadora a tablero antes indicado con 3 conductores de CU #2/0 y neutro #6 en ducto de 3" emt. | 1 | u | 637.45 | 637.45 | 7.8051e-05 | 1 | 7.8051e-05
235 | 4621103111 | CONECTORES - INTERRUPTORES | Punto de voz y datos para pizarra electrónica. | 16 | u | 63.75 | 1020 | 0.00012489 | 1 | 0.00012489
236 | 862100412 | SERVICIO DE LIMPIEZA DE AREAS OPERATIVAS Y DE INFLUENCIA | Trabajos varios como son: desalojo de lámparas, ventiladores, instalaciones viejas, resanes de albañilería, limpieza. | 1 | u | 764.94 | 764.94 | 9.3661e-05 | 1 | 9.3661e-05
237 | 462130011 | PANEL DE CONTROL | Restauración de tablero general existente, incluye instalación de un breaker de 3x400 amp y dos breaker de 2x100 amp caja moldeada. | 1 | u | 1529.88 | 1529.88 | 0.00018732 | 1 | 0.00018732
238 | 43230042 | BOMBAS DE USO GENERAL | Instalación del sistema de impulsión (bomba y tanque de presión) | 10 | u | 1224.64 | 12246.4 | 0.0014995 | 1 | 0.0014995
239 | 853300011 | SERVICIOS QUE CONSISTEN EN LA LIMPIEZA Y MANTENIMIENTO DE VIVIENDAS O DE EDIFICIOS COMERCIALES, ADMINISTRATIVOS E INDUSTRIALE, LIMPIEZA Y ENCERADO DE PISOS | Desinstalación de piezas sanitarias | 50 | u | 6.37 | 318.5 | 3.8998e-05 | 1 | 3.8998e-05
240 | 547900415 | SERVICIOS DE CARPINTERIA | Desinstalada de puertas deterioradas | 30 | u | 5.1 | 153 | 1.8734e-05 | 1 | 1.8734e-05
241 | 543100011 | SERVICIOS DE DERRIBO Y DEMOLICION DE EDIFICIOS Y OTRAS ESTRUCTURAS | Demolición de sobre piso, paredes y retiro de cerámicas. | 225 | m2 | 2.92 | 657 | 8.0445e-05 | 1 | 8.0445e-05
242 | 546210111 | SERVICIOS DE INSTALACION DE ELEMENTOS SANITARIOS FIJOS | Instalación de puntos de aguas servidas | 60 | u | 46.71 | 2802.6 | 0.00034316 | 1 | 0.00034316
243 | 546210111 | SERVICIOS DE INSTALACION DE ELEMENTOS SANITARIOS FIJOS | Instalación de puntos de agua potable | 60 | u | 39.04 | 2342.4 | 0.00028681 | 1 | 0.00028681
244 | 545400311 | SERVICIOS QUE UTILIZAN EN GENERAL HORMIGON (CIMIENTOS GENERALES, HILADAS DE BASE, CIMENTACION SOBRE LOSAS, PUNTALES, PAVIMENTOS, ETC.) | Fundida de replantillo de hormigón con malla electrosoldada | 225 | m2 | 165.84 | 37314 | 0.0045688 | 1 | 0.0045688
245 | 546210111 | SERVICIOS DE INSTALACION DE ELEMENTOS SANITARIOS FIJOS | Instalación de bajantes de aguas servidas 4". | 50 | u | 14.98 | 749 | 9.1709e-05 | 1 | 9.1709e-05
246 | 547900413 | SERVICIOS DE PLOMERIA | Tendido de tubería de 1" para agua potable | 379.34 | m | 13.22 | 5014.87 | 0.00061403 | 1 | 0.00061403
247 | 547400011 | SERVICIOS DE CONSTRUCCION PARA LA COLOCACION DE AZULEJOS Y BALDOSAS DE CERAMICA, HORMIGON O PIEDRA, BALDOSAS PARA EL SUELO Y LOSAS EN EDIFICIOS Y OTRAS ESTRUCTURAS | Instalación de cerámica 20x30 para paredes | 287 | m2 | 18.66 | 5355.42 | 0.00065573 | 1 | 0.00065573
248 | 547400011 | SERVICIOS DE CONSTRUCCION PARA LA COLOCACION DE AZULEJOS Y BALDOSAS DE CERAMICA, HORMIGON O PIEDRA, BALDOSAS PARA EL SUELO Y LOSAS EN EDIFICIOS Y OTRAS ESTRUCTURAS | Instalación de porcelanato 60x60cm piso | 225 | m2 | 34.33 | 7724.25 | 0.00094578 | 1 | 0.00094578
249 | 547900312 | SERVICIOS DE INSTALACION DE TERRAZO VERTIDO IN SITU Y TRABAJOS INTERIORES DE MARMOL | Aplicación de marmol sobre mesón. | 16 | m2 | 44.4 | 710.4 | 8.6983e-05 | 1 | 8.6983e-05
250 | 546210111 | SERVICIOS DE INSTALACION DE ELEMENTOS SANITARIOS FIJOS | Instalación de inodoros para fluxómetros, incluye válvula. | 20 | u | 427.09 | 8541.8 | 0.0010459 | 1 | 0.0010459
251 | 546210111 | SERVICIOS DE INSTALACION DE ELEMENTOS SANITARIOS FIJOS | Instalación de lavamanos completo incluye llaves temporizadoras. | 10 | u | 146.61 | 1466.1 | 0.00017951 | 1 | 0.00017951
252 | 547900413 | SERVICIOS DE PLOMERIA | Instalación de urinarios con accesorios y fluxometro. | 30 | u | 330.02 | 9900.6 | 0.0012123 | 1 | 0.0012123
253 | 421201011 | PUERTAS DE ALUMINIO | Instalación de puertas de aluminio y policarbonato. 2.00 x 0.80 m | 20 | u | 140.24 | 2804.8 | 0.00034343 | 1 | 0.00034343
254 | 316000111 | PUERTAS Y SUS MARCOS Y UMBRALES DE MADERA PARA EDIFICIOS Y CONSTRUCCIONES | Instalación de puertas de madera laqueadas completas con batientes, jambas cerraduras, bisagras. 2.00 x 0.90 m | 10 | u | 183.52 | 1835.2 | 0.00022471 | 1 | 0.00022471
255 | 4621103111 | CONECTORES - INTERRUPTORES | Centro de luz de 110v | 10 | u | 44.44 | 444.4 | 5.4413e-05 | 1 | 5.4413e-05
256 | 46910044 | LUMINARIAS INCANDESCENTES, UNIDADES DE REFLECTOR, LAMPARAS FLUORESCENTES, UNIDADES CON REFLECTOR SE | Lampara fotoceladas electrónicas de 3x32W | 10 | u | 89.24 | 892.4 | 0.00010927 | 1 | 0.00010927
257 | 44816201 | APARATOS ELECTROTERMICOS PARA SECADO DE MANOS: | Secador de mano | 10 | u | 191.24 | 1912.4 | 0.00023416 | 1 | 0.00023416
258 | 369300018 | ACCESORIOS DE BANO DE PLASTICO | Dispensador de papel higiénico | 10 | u | 35.7 | 357 | 4.3712e-05 | 1 | 4.3712e-05
259 | 547100011 | SERVICIOS DE INSTALACION DE VIDRIO, REVESTIMIENTO DE VIDRIO, PAREDES DE ESPEJOS Y OTROS ARTICULOS DE VIDRIO | Espejo 50 x 100 cm | 10 | u | 75.22 | 752.2 | 9.2101e-05 | 1 | 9.2101e-05
260 | 43230042 | BOMBAS DE USO GENERAL | Instalación de sistema de impulsión (bomba y tanque de presión) | 1 | u | 1224.64 | 1224.64 | 0.00014995 | 1 | 0.00014995
261 | 853300011 | SERVICIOS QUE CONSISTEN EN LA LIMPIEZA Y MANTENIMIENTO DE VIVIENDAS O DE EDIFICIOS COMERCIALES, ADMINISTRATIVOS E INDUSTRIALE, LIMPIEZA Y ENCERADO DE PISOS | Desinstalación de piezas sanitarias | 47 | u | 6.37 | 299.39 | 3.6658e-05 | 1 | 3.6658e-05
262 | 547900415 | SERVICIOS DE CARPINTERIA | Desinstalada de puertas deterioradas | 28 | u | 5.1 | 142.8 | 1.7485e-05 | 1 | 1.7485e-05
263 | 543100011 | SERVICIOS DE DERRIBO Y DEMOLICION DE EDIFICIOS Y OTRAS ESTRUCTURAS | Demolición de sobre piso, paredes y retiro de cerámicas. | 225 | m2 | 2.92 | 657 | 8.0445e-05 | 1 | 8.0445e-05
264 | 546210111 | SERVICIOS DE INSTALACION DE ELEMENTOS SANITARIOS FIJOS | Instalación de puntos de aguas servidas | 57 | u | 46.71 | 2662.47 | 0.000326 | 1 | 0.000326
265 | 546210111 | SERVICIOS DE INSTALACION DE ELEMENTOS SANITARIOS FIJOS | Instalación de puntos de agua potable | 57 | u | 39.04 | 2225.28 | 0.00027247 | 1 | 0.00027247
266 | 545400311 | SERVICIOS QUE UTILIZAN EN GENERAL HORMIGON (CIMIENTOS GENERALES, HILADAS DE BASE, CIMENTACION SOBRE LOSAS, PUNTALES, PAVIMENTOS, ETC.) | Fundida de replantillo de hormigón con malla electrosoldada | 225 | m2 | 165.84 | 37314 | 0.0045688 | 1 | 0.0045688
267 | 546210111 | SERVICIOS DE INSTALACION DE ELEMENTOS SANITARIOS FIJOS | Instalación de bajantes de aguas servidas 4". | 47 | u | 14.98 | 704.06 | 8.6207e-05 | 1 | 8.6207e-05
268 | 547900413 | SERVICIOS DE PLOMERIA | Tendido de tubería de 1" para agua potable | 377.76 | m | 13.22 | 4993.99 | 0.00061148 | 1 | 0.00061148
269 | 547400011 | SERVICIOS DE CONSTRUCCION PARA LA COLOCACION DE AZULEJOS Y BALDOSAS DE CERAMICA, HORMIGON O PIEDRA, BALDOSAS PARA EL SUELO Y LOSAS EN EDIFICIOS Y OTRAS ESTRUCTURAS | Instalación de cerámica 20x30 para paredes | 350 | m2 | 18.66 | 6531 | 0.00079967 | 1 | 0.00079967
270 | 547400011 | SERVICIOS DE CONSTRUCCION PARA LA COLOCACION DE AZULEJOS Y BALDOSAS DE CERAMICA, HORMIGON O PIEDRA, BALDOSAS PARA EL SUELO Y LOSAS EN EDIFICIOS Y OTRAS ESTRUCTURAS | Instalación de porcelanato 60x60cm piso | 225 | m2 | 34.33 | 7724.25 | 0.00094578 | 1 | 0.00094578
271 | 547900312 | SERVICIOS DE INSTALACION DE TERRAZO VERTIDO IN SITU Y TRABAJOS INTERIORES DE MARMOL | Aplicación de marmol sobre mesón. | 15.18 | m2 | 44.4 | 673.99 | 8.2525e-05 | 1 | 8.2525e-05
272 | 546210111 | SERVICIOS DE INSTALACION DE ELEMENTOS SANITARIOS FIJOS | Instalación de inodoros para fluxómetros, incluye válvula. | 19 | u | 427.09 | 8114.71 | 0.00099358 | 1 | 0.00099358
273 | 546210111 | SERVICIOS DE INSTALACION DE ELEMENTOS SANITARIOS FIJOS | Instalación de lavamanos completo incluye llaves temporizadoras. | 9 | u | 146.61 | 1319.49 | 0.00016156 | 1 | 0.00016156
274 | 547900413 | SERVICIOS DE PLOMERIA | Instalación de urinarios con accesorios y fluxometro. | 28 | u | 330.02 | 9240.56 | 0.0011314 | 1 | 0.0011314
275 | 421201011 | PUERTAS DE ALUMINIO | Instalación de puertas de aluminio y policarbonato. 2.00 x 0.80 m | 19 | u | 140.24 | 2664.56 | 0.00032626 | 1 | 0.00032626
276 | 316000111 | PUERTAS Y SUS MARCOS Y UMBRALES DE MADERA PARA EDIFICIOS Y CONSTRUCCIONES | Instalación de puertas de madera laqueadas completas con batientes, jambas cerraduras, bisagras. 2.00 x 0.90 m | 9 | u | 183.52 | 1651.68 | 0.00020224 | 1 | 0.00020224
277 | 4621103111 | CONECTORES - INTERRUPTORES | Centro de luz de 110v | 9 | u | 44.44 | 399.96 | 4.8972e-05 | 1 | 4.8972e-05
278 | 46910044 | LUMINARIAS INCANDESCENTES, UNIDADES DE REFLECTOR, LAMPARAS FLUORESCENTES, UNIDADES CON REFLECTOR SE | Lampara fotoceladas electrónicas de 3x32W | 9 | u | 89.24 | 803.16 | 9.8341e-05 | 1 | 9.8341e-05
279 | 44816201 | APARATOS ELECTROTERMICOS PARA SECADO DE MANOS: | Secador de mano | 9 | u | 191.24 | 1721.16 | 0.00021074 | 1 | 0.00021074
280 | 369300018 | ACCESORIOS DE BANO DE PLASTICO | Dispensador de papel higiénico | 9 | u | 35.7 | 321.3 | 3.9341e-05 | 1 | 3.9341e-05
281 | 547100011 | SERVICIOS DE INSTALACION DE VIDRIO, REVESTIMIENTO DE VIDRIO, PAREDES DE ESPEJOS Y OTROS ARTICULOS DE VIDRIO | Espejo 50 x 100 cm | 9 | u | 75.22 | 676.98 | 8.2891e-05 | 1 | 8.2891e-05
282 | 43230042 | BOMBAS DE USO GENERAL | Instalación de sistema de impulsión (bomba y tanque de presión) | 1 | u | 1224.64 | 1224.64 | 0.00014995 | 1 | 0.00014995
283 | 853300011 | SERVICIOS QUE CONSISTEN EN LA LIMPIEZA Y MANTENIMIENTO DE VIVIENDAS O DE EDIFICIOS COMERCIALES, ADMINISTRATIVOS E INDUSTRIALE, LIMPIEZA Y ENCERADO DE PISOS | Desinstalación de piezas sanitarias | 10 | u | 6.37 | 63.7 | 7.7996e-06 | 1 | 7.7996e-06
284 | 547900415 | SERVICIOS DE CARPINTERIA | Desinstalada de puertas deterioradas | 6 | u | 5.1 | 30.6 | 3.7467e-06 | 1 | 3.7467e-06
285 | 543100011 | SERVICIOS DE DERRIBO Y DEMOLICION DE EDIFICIOS Y OTRAS ESTRUCTURAS | Demolición de sobre piso, paredes y retiro de cerámicas. | 225 | m2 | 2.92 | 657 | 8.0445e-05 | 1 | 8.0445e-05
286 | 546210111 | SERVICIOS DE INSTALACION DE ELEMENTOS SANITARIOS FIJOS | Instalación de puntos de aguas servidas | 12 | u | 46.71 | 560.52 | 6.8631e-05 | 1 | 6.8631e-05
287 | 546210111 | SERVICIOS DE INSTALACION DE ELEMENTOS SANITARIOS FIJOS | Instalación de puntos de agua potable | 12 | u | 39.04 | 468.48 | 5.7362e-05 | 1 | 5.7362e-05
288 | 545400311 | SERVICIOS QUE UTILIZAN EN GENERAL HORMIGON (CIMIENTOS GENERALES, HILADAS DE BASE, CIMENTACION SOBRE LOSAS, PUNTALES, PAVIMENTOS, ETC.) | Fundida de replantillo de hormigón con malla electrosoldada | 225 | m2 | 165.84 | 37314 | 0.0045688 | 1 | 0.0045688
289 | 546210111 | SERVICIOS DE INSTALACION DE ELEMENTOS SANITARIOS FIJOS | Instalación de bajantes de aguas servidas 4". | 10 | u | 14.98 | 149.8 | 1.8342e-05 | 1 | 1.8342e-05
290 | 547900413 | SERVICIOS DE PLOMERIA | Tendido de tubería de 1" para agua potable | 70.23 | m | 13.22 | 928.44 | 0.00011368 | 1 | 0.00011368
291 | 547400011 | SERVICIOS DE CONSTRUCCION PARA LA COLOCACION DE AZULEJOS Y BALDOSAS DE CERAMICA, HORMIGON O PIEDRA, BALDOSAS PARA EL SUELO Y LOSAS EN EDIFICIOS Y OTRAS ESTRUCTURAS | Instalación de cerámica 20x30 para paredes | 350 | m2 | 18.66 | 6531 | 0.00079967 | 1 | 0.00079967
292 | 547400011 | SERVICIOS DE CONSTRUCCION PARA LA COLOCACION DE AZULEJOS Y BALDOSAS DE CERAMICA, HORMIGON O PIEDRA, BALDOSAS PARA EL SUELO Y LOSAS EN EDIFICIOS Y OTRAS ESTRUCTURAS | Instalación de porcelanato 60x60cm piso | 225 | m2 | 34.33 | 7724.25 | 0.00094578 | 1 | 0.00094578
293 | 547900312 | SERVICIOS DE INSTALACION DE TERRAZO VERTIDO IN SITU Y TRABAJOS INTERIORES DE MARMOL | Aplicación de marmol sobre mesón. | 7.45 | m2 | 44.4 | 330.78 | 4.0501e-05 | 1 | 4.0501e-05
294 | 546210111 | SERVICIOS DE INSTALACION DE ELEMENTOS SANITARIOS FIJOS | Instalación de inodoros para fluxómetros, incluye válvula. | 4 | u | 427.09 | 1708.36 | 0.00020918 | 1 | 0.00020918
295 | 546210111 | SERVICIOS DE INSTALACION DE ELEMENTOS SANITARIOS FIJOS | Instalación de lavamanos completo incluye llaves temporizadoras. | 2 | u | 146.61 | 293.22 | 3.5903e-05 | 1 | 3.5903e-05
296 | 547900413 | SERVICIOS DE PLOMERIA | Instalación de urinarios con accesorios y fluxometro. | 6 | u | 330.02 | 1980.12 | 0.00024245 | 1 | 0.00024245
297 | 421201011 | PUERTAS DE ALUMINIO | Instalación de puertas de aluminio y policarbonato. 2.00 x 0.80 m | 4 | u | 140.24 | 560.96 | 6.8685e-05 | 1 | 6.8685e-05
298 | 316000111 | PUERTAS Y SUS MARCOS Y UMBRALES DE MADERA PARA EDIFICIOS Y CONSTRUCCIONES | Instalación de puertas de madera laqueadas completas con batientes, jambas cerraduras, bisagras. 2.00 x 0.90 m | 2 | u | 183.52 | 367.04 | 4.4941e-05 | 1 | 4.4941e-05
299 | 4621103111 | CONECTORES - INTERRUPTORES | Centro de luz de 110v | 2 | u | 44.44 | 88.88 | 1.0883e-05 | 1 | 1.0883e-05
300 | 46910044 | LUMINARIAS INCANDESCENTES, UNIDADES DE REFLECTOR, LAMPARAS FLUORESCENTES, UNIDADES CON REFLECTOR SE | Lampara fotoceladas electrónicas de 3x32W | 2 | u | 89.24 | 178.48 | 2.1854e-05 | 1 | 2.1854e-05
301 | 44816201 | APARATOS ELECTROTERMICOS PARA SECADO DE MANOS: | Secador de mano | 2 | u | 191.24 | 382.48 | 4.6832e-05 | 1 | 4.6832e-05
302 | 369300018 | ACCESORIOS DE BANO DE PLASTICO | Dispensador de papel higiénico | 2 | u | 35.7 | 71.4 | 8.7424e-06 | 1 | 8.7424e-06
303 | 547100011 | SERVICIOS DE INSTALACION DE VIDRIO, REVESTIMIENTO DE VIDRIO, PAREDES DE ESPEJOS Y OTROS ARTICULOS DE VIDRIO | Espejo 50 x 100 cm | 2 | u | 75.22 | 150.44 | 1.842e-05 | 1 | 1.842e-05
304 | 43230042 | BOMBAS DE USO GENERAL | Instalación de sistema de impulsión (bomba y tanque de presión) | 1 | u | 1224.64 | 1224.64 | 0.00014995 | 1 | 0.00014995
305 | 853300011 | SERVICIOS QUE CONSISTEN EN LA LIMPIEZA Y MANTENIMIENTO DE VIVIENDAS O DE EDIFICIOS COMERCIALES, ADMINISTRATIVOS E INDUSTRIALE, LIMPIEZA Y ENCERADO DE PISOS | Desinstalación de piezas sanitarias | 45 | u | 6.37 | 286.65 | 3.5098e-05 | 1 | 3.5098e-05
306 | 547900415 | SERVICIOS DE CARPINTERIA | Desinstalada de puertas deterioradas | 27 | u | 5.1 | 137.7 | 1.686e-05 | 1 | 1.686e-05
307 | 543100011 | SERVICIOS DE DERRIBO Y DEMOLICION DE EDIFICIOS Y OTRAS ESTRUCTURAS | Demolición de sobre piso, paredes y retiro de cerámicas. | 68 | m2 | 2.92 | 198.56 | 2.4312e-05 | 1 | 2.4312e-05
308 | 546210111 | SERVICIOS DE INSTALACION DE ELEMENTOS SANITARIOS FIJOS | Instalación de puntos de aguas servidas | 54 | u | 46.71 | 2522.34 | 0.00030884 | 1 | 0.00030884
309 | 546210111 | SERVICIOS DE INSTALACION DE ELEMENTOS SANITARIOS FIJOS | Instalación de puntos de agua potable | 54 | u | 39.04 | 2108.16 | 0.00025813 | 1 | 0.00025813
310 | 545400311 | SERVICIOS QUE UTILIZAN EN GENERAL HORMIGON (CIMIENTOS GENERALES, HILADAS DE BASE, CIMENTACION SOBRE LOSAS, PUNTALES, PAVIMENTOS, ETC.) | Fundida de replantillo de hormigón con malla electrosoldada | 68 | m2 | 165.84 | 11277.12 | 0.0013808 | 1 | 0.0013808
311 | 546210111 | SERVICIOS DE INSTALACION DE ELEMENTOS SANITARIOS FIJOS | Instalación de bajantes de aguas servidas 4". | 45 | u | 14.98 | 674.1 | 8.2538e-05 | 1 | 8.2538e-05
312 | 547900413 | SERVICIOS DE PLOMERIA | Tendido de tubería de 1" para agua potable | 437.53 | m | 13.22 | 5784.15 | 0.00070823 | 1 | 0.00070823
313 | 547400011 | SERVICIOS DE CONSTRUCCION PARA LA COLOCACION DE AZULEJOS Y BALDOSAS DE CERAMICA, HORMIGON O PIEDRA, BALDOSAS PARA EL SUELO Y LOSAS EN EDIFICIOS Y OTRAS ESTRUCTURAS | Instalación de cerámica 20x30 para paredes | 265 | m2 | 18.66 | 4944.9 | 0.00060547 | 1 | 0.00060547
314 | 547400011 | SERVICIOS DE CONSTRUCCION PARA LA COLOCACION DE AZULEJOS Y BALDOSAS DE CERAMICA, HORMIGON O PIEDRA, BALDOSAS PARA EL SUELO Y LOSAS EN EDIFICIOS Y OTRAS ESTRUCTURAS | Instalación de porcelanato 60x60cm piso | 65 | m2 | 34.33 | 2231.45 | 0.00027322 | 1 | 0.00027322
315 | 547900312 | SERVICIOS DE INSTALACION DE TERRAZO VERTIDO IN SITU Y TRABAJOS INTERIORES DE MARMOL | Aplicación de marmol sobre mesón. | 14.4 | m2 | 44.4 | 639.36 | 7.8285e-05 | 1 | 7.8285e-05
316 | 546210111 | SERVICIOS DE INSTALACION DE ELEMENTOS SANITARIOS FIJOS | Instalación de inodoros para fluxómetros, incluye válvula. | 18 | u | 427.09 | 7687.62 | 0.00094129 | 1 | 0.00094129
317 | 546210111 | SERVICIOS DE INSTALACION DE ELEMENTOS SANITARIOS FIJOS | Instalación de lavamanos completo incluye llaves temporizadoras. | 9 | u | 146.61 | 1319.49 | 0.00016156 | 1 | 0.00016156
318 | 547900413 | SERVICIOS DE PLOMERIA | Instalación de urinarios con accesorios y fluxometro. | 27 | u | 330.02 | 8910.54 | 0.001091 | 1 | 0.001091
319 | 421201011 | PUERTAS DE ALUMINIO | Instalación de puertas de aluminio y policarbonato. 2.00 x 0.80 m | 18 | u | 140.24 | 2524.32 | 0.00030908 | 1 | 0.00030908
320 | 316000111 | PUERTAS Y SUS MARCOS Y UMBRALES DE MADERA PARA EDIFICIOS Y CONSTRUCCIONES | Instalación de puertas de madera laqueadas completas con batientes, jambas cerraduras, bisagras. 2.00 x 0.90 m | 9 | u | 183.52 | 1651.68 | 0.00020224 | 1 | 0.00020224
321 | 4621103111 | CONECTORES - INTERRUPTORES | Centro de luz de 110v | 9 | u | 44.44 | 399.96 | 4.8972e-05 | 1 | 4.8972e-05
322 | 46910044 | LUMINARIAS INCANDESCENTES, UNIDADES DE REFLECTOR, LAMPARAS FLUORESCENTES, UNIDADES CON REFLECTOR SE | Lampara fotoceladas electrónicas de 3x32W | 9 | u | 89.24 | 803.16 | 9.8341e-05 | 1 | 9.8341e-05
323 | 44816201 | APARATOS ELECTROTERMICOS PARA SECADO DE MANOS: | Secador de mano | 9 | u | 191.24 | 1721.16 | 0.00021074 | 1 | 0.00021074
324 | 369300018 | ACCESORIOS DE BANO DE PLASTICO | Dispensador de papel higiénico | 9 | u | 35.7 | 321.3 | 3.9341e-05 | 1 | 3.9341e-05
325 | 547100011 | SERVICIOS DE INSTALACION DE VIDRIO, REVESTIMIENTO DE VIDRIO, PAREDES DE ESPEJOS Y OTROS ARTICULOS DE VIDRIO | Espejo 50 x 100 cm | 9 | u | 75.22 | 676.98 | 8.2891e-05 | 1 | 8.2891e-05
326 | 43230042 | BOMBAS DE USO GENERAL | Instalación de sistema de impulsión (bomba y tanque de presión) | 1 | u | 1224.64 | 1224.64 | 0.00014995 | 1 | 0.00014995
327 | 853300011 | SERVICIOS QUE CONSISTEN EN LA LIMPIEZA Y MANTENIMIENTO DE VIVIENDAS O DE EDIFICIOS COMERCIALES, ADMINISTRATIVOS E INDUSTRIALE, LIMPIEZA Y ENCERADO DE PISOS | Desinstalación de piezas sanitarias | 35 | u | 6.37 | 222.95 | 2.7299e-05 | 1 | 2.7299e-05
328 | 547900415 | SERVICIOS DE CARPINTERIA | Desinstalada de puertas deterioradas | 21 | u | 5.1 | 107.1 | 1.3114e-05 | 1 | 1.3114e-05
329 | 543100011 | SERVICIOS DE DERRIBO Y DEMOLICION DE EDIFICIOS Y OTRAS ESTRUCTURAS | Demolición de sobre piso, paredes y retiro de cerámicas. | 53 | m2 | 2.92 | 154.76 | 1.8949e-05 | 1 | 1.8949e-05
330 | 546210111 | SERVICIOS DE INSTALACION DE ELEMENTOS SANITARIOS FIJOS | Instalación de puntos de aguas servidas | 42 | u | 46.71 | 1961.82 | 0.00024021 | 1 | 0.00024021
331 | 546210111 | SERVICIOS DE INSTALACION DE ELEMENTOS SANITARIOS FIJOS | Instalación de puntos de agua potable | 42 | u | 39.04 | 1639.68 | 0.00020077 | 1 | 0.00020077
332 | 545400311 | SERVICIOS QUE UTILIZAN EN GENERAL HORMIGON (CIMIENTOS GENERALES, HILADAS DE BASE, CIMENTACION SOBRE LOSAS, PUNTALES, PAVIMENTOS, ETC.) | Fundida de replantillo de hormigón con malla electrosoldada | 53 | m2 | 165.84 | 8789.52 | 0.0010762 | 1 | 0.0010762
333 | 546210111 | SERVICIOS DE INSTALACION DE ELEMENTOS SANITARIOS FIJOS | Instalación de bajantes de aguas servidas 4". | 35 | u | 14.98 | 524.3 | 6.4197e-05 | 1 | 6.4197e-05
334 | 547900413 | SERVICIOS DE PLOMERIA | Tendido de tubería de 1" para agua potable | 180.23 | m | 13.22 | 2382.64 | 0.00029174 | 1 | 0.00029174
335 | 547400011 | SERVICIOS DE CONSTRUCCION PARA LA COLOCACION DE AZULEJOS Y BALDOSAS DE CERAMICA, HORMIGON O PIEDRA, BALDOSAS PARA EL SUELO Y LOSAS EN EDIFICIOS Y OTRAS ESTRUCTURAS | Instalación de cerámica 20x30 para paredes | 194 | m2 | 18.66 | 3620.04 | 0.00044325 | 1 | 0.00044325
336 | 547400011 | SERVICIOS DE CONSTRUCCION PARA LA COLOCACION DE AZULEJOS Y BALDOSAS DE CERAMICA, HORMIGON O PIEDRA, BALDOSAS PARA EL SUELO Y LOSAS EN EDIFICIOS Y OTRAS ESTRUCTURAS | Instalación de porcelanato 60x60cm piso | 56 | m2 | 34.33 | 1922.48 | 0.00023539 | 1 | 0.00023539
337 | 547900312 | SERVICIOS DE INSTALACION DE TERRAZO VERTIDO IN SITU Y TRABAJOS INTERIORES DE MARMOL | Aplicación de marmol sobre mesón. | 11.2 | m2 | 44.4 | 497.28 | 6.0888e-05 | 1 | 6.0888e-05
338 | 546210111 | SERVICIOS DE INSTALACION DE ELEMENTOS SANITARIOS FIJOS | Instalación de inodoros para fluxómetros, incluye válvula. | 14 | u | 427.09 | 5979.26 | 0.00073211 | 1 | 0.00073211
339 | 546210111 | SERVICIOS DE INSTALACION DE ELEMENTOS SANITARIOS FIJOS | Instalación de lavamanos completo incluye llaves temporizadoras. | 7 | u | 146.61 | 1026.27 | 0.00012566 | 1 | 0.00012566
340 | 547900413 | SERVICIOS DE PLOMERIA | Instalación de urinarios con accesorios y fluxometro. | 21 | u | 330.02 | 6930.42 | 0.00084858 | 1 | 0.00084858
341 | 421201011 | PUERTAS DE ALUMINIO | Instalación de puertas de aluminio y policarbonato. 2.00 x 0.80 m | 14 | u | 140.24 | 1963.36 | 0.0002404 | 1 | 0.0002404
342 | 316000111 | PUERTAS Y SUS MARCOS Y UMBRALES DE MADERA PARA EDIFICIOS Y CONSTRUCCIONES | Instalación de puertas de madera laqueadas completas con batientes, jambas cerraduras, bisagras. 2.00 x 0.90 m | 7 | u | 183.52 | 1284.64 | 0.00015729 | 1 | 0.00015729
343 | 4621103111 | CONECTORES - INTERRUPTORES | Centro de luz de 110v | 7 | u | 44.44 | 311.08 | 3.8089e-05 | 1 | 3.8089e-05
344 | 46910044 | LUMINARIAS INCANDESCENTES, UNIDADES DE REFLECTOR, LAMPARAS FLUORESCENTES, UNIDADES CON REFLECTOR SE | Lampara fotoceladas electrónicas de 3x32W | 7 | u | 89.24 | 624.68 | 7.6487e-05 | 1 | 7.6487e-05
345 | 44816201 | APARATOS ELECTROTERMICOS PARA SECADO DE MANOS: | Secador de mano | 7 | u | 191.24 | 1338.68 | 0.00016391 | 1 | 0.00016391
346 | 369300018 | ACCESORIOS DE BANO DE PLASTICO | Dispensador de papel higiénico | 7 | u | 35.7 | 249.9 | 3.0598e-05 | 1 | 3.0598e-05
347 | 547100011 | SERVICIOS DE INSTALACION DE VIDRIO, REVESTIMIENTO DE VIDRIO, PAREDES DE ESPEJOS Y OTROS ARTICULOS DE VIDRIO | Espejo 50 x 100 cm | 7 | u | 75.22 | 526.54 | 6.4471e-05 | 1 | 6.4471e-05
348 | 43230042 | BOMBAS DE USO GENERAL | Instalación de sistema de impulsión (bomba y tanque de presión) | 1 | u | 1224.64 | 1224.64 | 0.00014995 | 1 | 0.00014995
349 | 853300011 | SERVICIOS QUE CONSISTEN EN LA LIMPIEZA Y MANTENIMIENTO DE VIVIENDAS O DE EDIFICIOS COMERCIALES, ADMINISTRATIVOS E INDUSTRIALE, LIMPIEZA Y ENCERADO DE PISOS | Desinstalación de piezas sanitarias | 25 | u | 6.37 | 159.25 | 1.9499e-05 | 1 | 1.9499e-05
350 | 547900415 | SERVICIOS DE CARPINTERIA | Desinstalada de puertas deterioradas | 15 | u | 5.1 | 76.5 | 9.3668e-06 | 1 | 9.3668e-06
351 | 543100011 | SERVICIOS DE DERRIBO Y DEMOLICION DE EDIFICIOS Y OTRAS ESTRUCTURAS | Demolición de sobre piso, paredes y retiro de cerámicas. | 37 | m2 | 2.92 | 108.04 | 1.3229e-05 | 1 | 1.3229e-05
352 | 546210111 | SERVICIOS DE INSTALACION DE ELEMENTOS SANITARIOS FIJOS | Instalación de puntos de aguas servidas | 30 | u | 46.71 | 1401.3 | 0.00017158 | 1 | 0.00017158
353 | 546210111 | SERVICIOS DE INSTALACION DE ELEMENTOS SANITARIOS FIJOS | Instalación de puntos de agua potable | 30 | u | 39.04 | 1171.2 | 0.0001434 | 1 | 0.0001434
354 | 545400311 | SERVICIOS QUE UTILIZAN EN GENERAL HORMIGON (CIMIENTOS GENERALES, HILADAS DE BASE, CIMENTACION SOBRE LOSAS, PUNTALES, PAVIMENTOS, ETC.) | Fundida de replantillo de hormigón con malla electrosoldada | 37 | m2 | 165.84 | 6136.08 | 0.00075132 | 1 | 0.00075132
355 | 546210111 | SERVICIOS DE INSTALACION DE ELEMENTOS SANITARIOS FIJOS | Instalación de bajantes de aguas servidas 4". | 25 | u | 14.98 | 374.5 | 4.5855e-05 | 1 | 4.5855e-05
356 | 547900413 | SERVICIOS DE PLOMERIA | Tendido de tubería de 1" para agua potable | 165.43 | m | 13.22 | 2186.98 | 0.00026778 | 1 | 0.00026778
357 | 547400011 | SERVICIOS DE CONSTRUCCION PARA LA COLOCACION DE AZULEJOS Y BALDOSAS DE CERAMICA, HORMIGON O PIEDRA, BALDOSAS PARA EL SUELO Y LOSAS EN EDIFICIOS Y OTRAS ESTRUCTURAS | Instalación de cerámica 20x30 para paredes | 140 | m2 | 18.66 | 2612.4 | 0.00031987 | 1 | 0.00031987
358 | 547400011 | SERVICIOS DE CONSTRUCCION PARA LA COLOCACION DE AZULEJOS Y BALDOSAS DE CERAMICA, HORMIGON O PIEDRA, BALDOSAS PARA EL SUELO Y LOSAS EN EDIFICIOS Y OTRAS ESTRUCTURAS | Instalación de porcelanato 60x60cm piso | 37 | m2 | 34.33 | 1270.21 | 0.00015553 | 1 | 0.00015553
359 | 547900312 | SERVICIOS DE INSTALACION DE TERRAZO VERTIDO IN SITU Y TRABAJOS INTERIORES DE MARMOL | Aplicación de marmol sobre mesón. | 8 | m2 | 44.4 | 355.2 | 4.3492e-05 | 1 | 4.3492e-05
360 | 546210111 | SERVICIOS DE INSTALACION DE ELEMENTOS SANITARIOS FIJOS | Instalación de inodoros para fluxómetros, incluye válvula. | 10 | u | 427.09 | 4270.9 | 0.00052294 | 1 | 0.00052294
361 | 546210111 | SERVICIOS DE INSTALACION DE ELEMENTOS SANITARIOS FIJOS | Instalación de lavamanos completo incluye llaves temporizadoras. | 5 | u | 146.61 | 733.05 | 8.9756e-05 | 1 | 8.9756e-05
362 | 547900413 | SERVICIOS DE PLOMERIA | Instalación de urinarios con accesorios y fluxometro. | 15 | u | 330.02 | 4950.3 | 0.00060613 | 1 | 0.00060613
363 | 421201011 | PUERTAS DE ALUMINIO | Instalación de puertas de aluminio y policarbonato. 2.00 x 0.80 m | 10 | u | 140.24 | 1402.4 | 0.00017171 | 1 | 0.00017171
364 | 316000111 | PUERTAS Y SUS MARCOS Y UMBRALES DE MADERA PARA EDIFICIOS Y CONSTRUCCIONES | Instalación de puertas de madera laqueadas completas con batientes, jambas cerraduras, bisagras. 2.00 x 0.90 m | 5 | u | 183.52 | 917.6 | 0.00011235 | 1 | 0.00011235
365 | 4621103111 | CONECTORES - INTERRUPTORES | Centro de luz de 110v | 5 | u | 44.44 | 222.2 | 2.7207e-05 | 1 | 2.7207e-05
366 | 46910044 | LUMINARIAS INCANDESCENTES, UNIDADES DE REFLECTOR, LAMPARAS FLUORESCENTES, UNIDADES CON REFLECTOR SE | Lampara fotoceladas electrónicas de 3x32W | 5 | u | 89.24 | 446.2 | 5.4634e-05 | 1 | 5.4634e-05
367 | 44816201 | APARATOS ELECTROTERMICOS PARA SECADO DE MANOS: | Secador de mano | 5 | u | 191.24 | 956.2 | 0.00011708 | 1 | 0.00011708
368 | 369300018 | ACCESORIOS DE BANO DE PLASTICO | Dispensador de papel higiénico | 5 | u | 35.7 | 178.5 | 2.1856e-05 | 1 | 2.1856e-05
369 | 547100011 | SERVICIOS DE INSTALACION DE VIDRIO, REVESTIMIENTO DE VIDRIO, PAREDES DE ESPEJOS Y OTROS ARTICULOS DE VIDRIO | Espejo 50 x 100 cm | 5 | u | 75.22 | 376.1 | 4.6051e-05 | 1 | 4.6051e-05
370 | 43230042 | BOMBAS DE USO GENERAL | Instalación de sistema de impulsión (bomba y tanque de presión) | 1 | u | 1224.64 | 1224.64 | 0.00014995 | 1 | 0.00014995
371 | 853300011 | SERVICIOS QUE CONSISTEN EN LA LIMPIEZA Y MANTENIMIENTO DE VIVIENDAS O DE EDIFICIOS COMERCIALES, ADMINISTRATIVOS E INDUSTRIALE, LIMPIEZA Y ENCERADO DE PISOS | Desinstalación de piezas sanitarias | 35 | u | 6.37 | 222.95 | 2.7299e-05 | 1 | 2.7299e-05
372 | 547900415 | SERVICIOS DE CARPINTERIA | Desinstalada de puertas deterioradas | 21 | u | 5.1 | 107.1 | 1.3114e-05 | 1 | 1.3114e-05
373 | 543100011 | SERVICIOS DE DERRIBO Y DEMOLICION DE EDIFICIOS Y OTRAS ESTRUCTURAS | Demolición de sobre piso, paredes y retiro de cerámicas. | 46 | m2 | 2.92 | 134.32 | 1.6446e-05 | 1 | 1.6446e-05
374 | 546210111 | SERVICIOS DE INSTALACION DE ELEMENTOS SANITARIOS FIJOS | Instalación de puntos de aguas servidas | 42 | u | 46.71 | 1961.82 | 0.00024021 | 1 | 0.00024021
375 | 546210111 | SERVICIOS DE INSTALACION DE ELEMENTOS SANITARIOS FIJOS | Instalación de puntos de agua potable | 42 | u | 39.04 | 1639.68 | 0.00020077 | 1 | 0.00020077
376 | 545400311 | SERVICIOS QUE UTILIZAN EN GENERAL HORMIGON (CIMIENTOS GENERALES, HILADAS DE BASE, CIMENTACION SOBRE LOSAS, PUNTALES, PAVIMENTOS, ETC.) | Fundida de replantillo de hormigón con malla electrosoldada | 46 | m2 | 165.84 | 7628.64 | 0.00093407 | 1 | 0.00093407
377 | 546210111 | SERVICIOS DE INSTALACION DE ELEMENTOS SANITARIOS FIJOS | Instalación de bajantes de aguas servidas 4". | 35 | u | 14.98 | 524.3 | 6.4197e-05 | 1 | 6.4197e-05
378 | 547900413 | SERVICIOS DE PLOMERIA | Tendido de tubería de 1" para agua potable | 178.29 | m | 13.22 | 2356.99 | 0.0002886 | 1 | 0.0002886
379 | 547400011 | SERVICIOS DE CONSTRUCCION PARA LA COLOCACION DE AZULEJOS Y BALDOSAS DE CERAMICA, HORMIGON O PIEDRA, BALDOSAS PARA EL SUELO Y LOSAS EN EDIFICIOS Y OTRAS ESTRUCTURAS | Instalación de cerámica 20x30 para paredes | 188 | m2 | 18.66 | 3508.08 | 0.00042954 | 1 | 0.00042954
380 | 547400011 | SERVICIOS DE CONSTRUCCION PARA LA COLOCACION DE AZULEJOS Y BALDOSAS DE CERAMICA, HORMIGON O PIEDRA, BALDOSAS PARA EL SUELO Y LOSAS EN EDIFICIOS Y OTRAS ESTRUCTURAS | Instalación de porcelanato 60x60cm piso | 46 | m2 | 34.33 | 1579.18 | 0.00019336 | 1 | 0.00019336
381 | 547900312 | SERVICIOS DE INSTALACION DE TERRAZO VERTIDO IN SITU Y TRABAJOS INTERIORES DE MARMOL | Aplicación de marmol sobre mesón. | 11.2 | m2 | 44.4 | 497.28 | 6.0888e-05 | 1 | 6.0888e-05
382 | 546210111 | SERVICIOS DE INSTALACION DE ELEMENTOS SANITARIOS FIJOS | Instalación de inodoros para fluxómetros, incluye válvula. | 14 | u | 427.09 | 5979.26 | 0.00073211 | 1 | 0.00073211
383 | 546210111 | SERVICIOS DE INSTALACION DE ELEMENTOS SANITARIOS FIJOS | Instalación de lavamanos completo incluye llaves temporizadoras. | 7 | u | 146.61 | 1026.27 | 0.00012566 | 1 | 0.00012566
384 | 547900413 | SERVICIOS DE PLOMERIA | Instalación de urinarios con accesorios y fluxometro. | 21 | u | 330.02 | 6930.42 | 0.00084858 | 1 | 0.00084858
385 | 421201011 | PUERTAS DE ALUMINIO | Instalación de puertas de aluminio y policarbonato. 2.00 x 0.80 m | 14 | u | 140.24 | 1963.36 | 0.0002404 | 1 | 0.0002404
386 | 316000111 | PUERTAS Y SUS MARCOS Y UMBRALES DE MADERA PARA EDIFICIOS Y CONSTRUCCIONES | Instalación de puertas de madera laqueadas completas con batientes, jambas cerraduras, bisagras. 2.00 x 0.90 m | 7 | u | 183.52 | 1284.64 | 0.00015729 | 1 | 0.00015729
387 | 4621103111 | CONECTORES - INTERRUPTORES | Centro de luz de 110v | 7 | u | 44.44 | 311.08 | 3.8089e-05 | 1 | 3.8089e-05
388 | 46910044 | LUMINARIAS INCANDESCENTES, UNIDADES DE REFLECTOR, LAMPARAS FLUORESCENTES, UNIDADES CON REFLECTOR SE | Lampara fotoceladas electrónicas de 3x32W | 7 | u | 89.24 | 624.68 | 7.6487e-05 | 1 | 7.6487e-05
389 | 44816201 | APARATOS ELECTROTERMICOS PARA SECADO DE MANOS: | Secador de mano | 7 | u | 191.24 | 1338.68 | 0.00016391 | 1 | 0.00016391
390 | 369300018 | ACCESORIOS DE BANO DE PLASTICO | Dispensador de papel higiénico | 7 | u | 35.7 | 249.9 | 3.0598e-05 | 1 | 3.0598e-05
391 | 547100011 | SERVICIOS DE INSTALACION DE VIDRIO, REVESTIMIENTO DE VIDRIO, PAREDES DE ESPEJOS Y OTROS ARTICULOS DE VIDRIO | Espejo 50 x 100 cm | 7 | u | 75.22 | 526.54 | 6.4471e-05 | 1 | 6.4471e-05
392 | 43230042 | BOMBAS DE USO GENERAL | Instalación de sistema de impulsión (bomba y tanque de presión) | 1 | u | 1224.64 | 1224.64 | 0.00014995 | 1 | 0.00014995
393 | 853300011 | SERVICIOS QUE CONSISTEN EN LA LIMPIEZA Y MANTENIMIENTO DE VIVIENDAS O DE EDIFICIOS COMERCIALES, ADMINISTRATIVOS E INDUSTRIALE, LIMPIEZA Y ENCERADO DE PISOS | Desinstalación de piezas sanitarias | 40 | u | 6.37 | 254.8 | 3.1198e-05 | 1 | 3.1198e-05
394 | 547900415 | SERVICIOS DE CARPINTERIA | Desinstalada de puertas deterioradas | 24 | u | 5.1 | 122.4 | 1.4987e-05 | 1 | 1.4987e-05
395 | 543100011 | SERVICIOS DE DERRIBO Y DEMOLICION DE EDIFICIOS Y OTRAS ESTRUCTURAS | Demolición de sobre piso, paredes y retiro de cerámicas. | 60 | m2 | 2.92 | 175.2 | 2.1452e-05 | 1 | 2.1452e-05
396 | 546210111 | SERVICIOS DE INSTALACION DE ELEMENTOS SANITARIOS FIJOS | Instalación de puntos de aguas servidas | 48 | u | 46.71 | 2242.08 | 0.00027453 | 1 | 0.00027453
397 | 546210111 | SERVICIOS DE INSTALACION DE ELEMENTOS SANITARIOS FIJOS | Instalación de puntos de agua potable | 48 | u | 39.04 | 1873.92 | 0.00022945 | 1 | 0.00022945
398 | 545400311 | SERVICIOS QUE UTILIZAN EN GENERAL HORMIGON (CIMIENTOS GENERALES, HILADAS DE BASE, CIMENTACION SOBRE LOSAS, PUNTALES, PAVIMENTOS, ETC.) | Fundida de replantillo de hormigón con malla electrosoldada | 60 | m2 | 165.84 | 9950.4 | 0.0012184 | 1 | 0.0012184
399 | 546210111 | SERVICIOS DE INSTALACION DE ELEMENTOS SANITARIOS FIJOS | Instalación de bajantes de aguas servidas 4". | 40 | u | 14.98 | 599.2 | 7.3367e-05 | 1 | 7.3367e-05
400 | 547900413 | SERVICIOS DE PLOMERIA | Tendido de tubería de 1" para agua potable | 184.25 | m | 13.22 | 2435.79 | 0.00029824 | 1 | 0.00029824
401 | 547400011 | SERVICIOS DE CONSTRUCCION PARA LA COLOCACION DE AZULEJOS Y BALDOSAS DE CERAMICA, HORMIGON O PIEDRA, BALDOSAS PARA EL SUELO Y LOSAS EN EDIFICIOS Y OTRAS ESTRUCTURAS | Instalación de cerámica 20x30 para paredes | 235 | m2 | 18.66 | 4385.1 | 0.00053692 | 1 | 0.00053692
402 | 547400011 | SERVICIOS DE CONSTRUCCION PARA LA COLOCACION DE AZULEJOS Y BALDOSAS DE CERAMICA, HORMIGON O PIEDRA, BALDOSAS PARA EL SUELO Y LOSAS EN EDIFICIOS Y OTRAS ESTRUCTURAS | Instalación de porcelanato 60x60cm piso | 60 | m2 | 34.33 | 2059.8 | 0.00025221 | 1 | 0.00025221
403 | 547900312 | SERVICIOS DE INSTALACION DE TERRAZO VERTIDO IN SITU Y TRABAJOS INTERIORES DE MARMOL | Aplicación de marmol sobre mesón. | 12.8 | m2 | 44.4 | 568.32 | 6.9586e-05 | 1 | 6.9586e-05
404 | 546210111 | SERVICIOS DE INSTALACION DE ELEMENTOS SANITARIOS FIJOS | Instalación de inodoros para fluxómetros, incluye válvula. | 16 | u | 427.09 | 6833.44 | 0.0008367 | 1 | 0.0008367
405 | 546210111 | SERVICIOS DE INSTALACION DE ELEMENTOS SANITARIOS FIJOS | Instalación de lavamanos completo incluye llaves temporizadoras. | 8 | u | 146.61 | 1172.88 | 0.00014361 | 1 | 0.00014361
406 | 547900413 | SERVICIOS DE PLOMERIA | Instalación de urinarios con accesorios y fluxometro. | 30 | u | 330.02 | 9900.6 | 0.0012123 | 1 | 0.0012123
407 | 421201011 | PUERTAS DE ALUMINIO | Instalación de puertas de aluminio y policarbonato. 2.00 x 0.80 m | 16 | u | 140.24 | 2243.84 | 0.00027474 | 1 | 0.00027474
408 | 316000111 | PUERTAS Y SUS MARCOS Y UMBRALES DE MADERA PARA EDIFICIOS Y CONSTRUCCIONES | Instalación de puertas de madera laqueadas completas con batientes, jambas cerraduras, bisagras. 2.00 x 0.90 m | 8 | u | 183.52 | 1468.16 | 0.00017977 | 1 | 0.00017977
409 | 4621103111 | CONECTORES - INTERRUPTORES | Centro de luz de 110v | 8 | u | 44.44 | 355.52 | 4.3531e-05 | 1 | 4.3531e-05
410 | 46910044 | LUMINARIAS INCANDESCENTES, UNIDADES DE REFLECTOR, LAMPARAS FLUORESCENTES, UNIDADES CON REFLECTOR SE | Lampara fotoceladas electrónicas de 3x32W | 8 | u | 89.24 | 713.92 | 8.7414e-05 | 1 | 8.7414e-05
411 | 44816201 | APARATOS ELECTROTERMICOS PARA SECADO DE MANOS: | Secador de mano | 8 | u | 191.24 | 1529.92 | 0.00018733 | 1 | 0.00018733
412 | 369300018 | ACCESORIOS DE BANO DE PLASTICO | Dispensador de papel higiénico | 8 | u | 35.7 | 285.6 | 3.497e-05 | 1 | 3.497e-05
413 | 547100011 | SERVICIOS DE INSTALACION DE VIDRIO, REVESTIMIENTO DE VIDRIO, PAREDES DE ESPEJOS Y OTROS ARTICULOS DE VIDRIO | Espejo 50 x 100 cm | 8 | u | 75.22 | 601.76 | 7.3681e-05 | 1 | 7.3681e-05
414 | 547900411 | SERVICIOS GENERALES DE REPARACION Y MANTENIMIENTO | Desinstalada de tumbado de yeso y puertas en mal estado. | 597.9 | m2 | 2.55 | 1524.65 | 0.00018668 | 1 | 0.00018668
415 | 547900411 | SERVICIOS GENERALES DE REPARACION Y MANTENIMIENTO | Desinstalada de cubierta en mal estado. | 570.9 | m2 | 5.74 | 3276.97 | 0.00040124 | 1 | 0.00040124
416 | 544000112 | CONSTRUCCION DE CUBIERTAS DE ESTRUCTURA METALICA Y POLICARBONATO | Estructura metálica de correas de acero a36 con tratamiento anticorrosivo, soldadas o empernadas, para nueva cubierta. | 570.91 | m2 | 26.01 | 14849.37 | 0.0018182 | 1 | 0.0018182
417 | 544000112 | CONSTRUCCION DE CUBIERTAS DE ESTRUCTURA METALICA Y POLICARBONATO | Instalación de nueva cubierta metálica prepintada tipo bandeja sin traslape longitudinal (sellado por cocida mecánica), espesor 0.40mm. | 571 | m2 | 12.7 | 7251.7 | 0.00088792 | 1 | 0.00088792
418 | 369100111 | REVESTIMIENTOS DE MATERIALES PLASTICOS PARA PAREDES O CIELO RASOS (TECHOS INTERIORES), CUBIERTAS DE TECHOS DE PLASTICO (INCLUSO LAS QUE TIENEN UN RESPALDO DE MATERIA TEXTIL), ETC. | Instalación de nuevo tumbado con placas de yeso-cartón (RF), ½”con acabado a dos manos de pintura blanca sujeto por perfilería delgada galvanizada. | 598 | m2 | 18.45 | 11033.1 | 0.0013509 | 1 | 0.0013509
419 | 547400011 | SERVICIOS DE CONSTRUCCION PARA LA COLOCACION DE AZULEJOS Y BALDOSAS DE CERAMICA, HORMIGON O PIEDRA, BALDOSAS PARA EL SUELO Y LOSAS EN EDIFICIOS Y OTRAS ESTRUCTURAS | Porcelanato en piso. 60x60 cm | 798 | m2 | 34.33 | 27395.34 | 0.0033544 | 1 | 0.0033544
420 | 547900412 | SERVICIOS DE ALBAÑILERIA | Nivelación losa de cubierta, enlucido con aditivo impermeabilizante. | 198 | m2 | 10.66 | 2110.68 | 0.00025844 | 1 | 0.00025844
421 | 421201011 | PUERTAS DE ALUMINIO | Puertas de aluminio/vidrio doble hoja, incluye brazo hidráulico. | 31 | m2 | 257.42 | 7980.02 | 0.00097709 | 1 | 0.00097709
422 | 421201012 | VENTANAS DE ALUMINIO | Ventanas aluminio/vidrio corredizas. | 85 | m2 | 94.48 | 8030.8 | 0.00098331 | 1 | 0.00098331
423 | 43230042 | BOMBAS DE USO GENERAL | Instalación de sistema de impulsión (bomba y tanque de presión) | 1 | u | 1224.64 | 1224.64 | 0.00014995 | 1 | 0.00014995
424 | 853300011 | SERVICIOS QUE CONSISTEN EN LA LIMPIEZA Y MANTENIMIENTO DE VIVIENDAS O DE EDIFICIOS COMERCIALES, ADMINISTRATIVOS E INDUSTRIALE, LIMPIEZA Y ENCERADO DE PISOS | Desinstalación de piezas sanitarias | 20 | u | 6.37 | 127.4 | 1.5599e-05 | 1 | 1.5599e-05
425 | 547900415 | SERVICIOS DE CARPINTERIA | Desinstalada de puertas deterioradas | 12 | u | 5.1 | 61.2 | 7.4935e-06 | 1 | 7.4935e-06
426 | 543100011 | SERVICIOS DE DERRIBO Y DEMOLICION DE EDIFICIOS Y OTRAS ESTRUCTURAS | Demolición de sobre piso, paredes y retiro de cerámicas. | 32 | m2 | 2.92 | 93.44 | 1.1441e-05 | 1 | 1.1441e-05
427 | 546210111 | SERVICIOS DE INSTALACION DE ELEMENTOS SANITARIOS FIJOS | Instalación de puntos de aguas servidas | 24 | u | 46.71 | 1121.04 | 0.00013726 | 1 | 0.00013726
428 | 546210111 | SERVICIOS DE INSTALACION DE ELEMENTOS SANITARIOS FIJOS | Instalación de puntos de agua potable | 24 | u | 39.04 | 936.96 | 0.00011472 | 1 | 0.00011472
429 | 545400311 | SERVICIOS QUE UTILIZAN EN GENERAL HORMIGON (CIMIENTOS GENERALES, HILADAS DE BASE, CIMENTACION SOBRE LOSAS, PUNTALES, PAVIMENTOS, ETC.) | Fundida de replantillo de hormigón con malla electrosoldada | 32 | m2 | 165.84 | 5306.88 | 0.00064979 | 1 | 0.00064979
430 | 546210111 | SERVICIOS DE INSTALACION DE ELEMENTOS SANITARIOS FIJOS | Instalación de bajantes de aguas servidas 4". | 20 | u | 14.98 | 299.6 | 3.6684e-05 | 1 | 3.6684e-05
431 | 547900413 | SERVICIOS DE PLOMERIA | Tendido de tubería de 1" para agua potable | 152 | m | 13.22 | 2009.44 | 0.00024604 | 1 | 0.00024604
432 | 547400011 | SERVICIOS DE CONSTRUCCION PARA LA COLOCACION DE AZULEJOS Y BALDOSAS DE CERAMICA, HORMIGON O PIEDRA, BALDOSAS PARA EL SUELO Y LOSAS EN EDIFICIOS Y OTRAS ESTRUCTURAS | Instalación de cerámica 20x30 para paredes | 120 | m2 | 18.66 | 2239.2 | 0.00027417 | 1 | 0.00027417
433 | 547400011 | SERVICIOS DE CONSTRUCCION PARA LA COLOCACION DE AZULEJOS Y BALDOSAS DE CERAMICA, HORMIGON O PIEDRA, BALDOSAS PARA EL SUELO Y LOSAS EN EDIFICIOS Y OTRAS ESTRUCTURAS | Instalación de porcelanato 60x60cm piso | 32 | m2 | 34.33 | 1098.56 | 0.00013451 | 1 | 0.00013451
434 | 547900312 | SERVICIOS DE INSTALACION DE TERRAZO VERTIDO IN SITU Y TRABAJOS INTERIORES DE MARMOL | Aplicación de marmol sobre mesón. | 6.4 | m2 | 44.4 | 284.16 | 3.4793e-05 | 1 | 3.4793e-05
435 | 546210111 | SERVICIOS DE INSTALACION DE ELEMENTOS SANITARIOS FIJOS | Instalación de inodoros para fluxómetros, incluye válvula. | 8 | u | 427.09 | 3416.72 | 0.00041835 | 1 | 0.00041835
436 | 546210111 | SERVICIOS DE INSTALACION DE ELEMENTOS SANITARIOS FIJOS | Instalación de lavamanos completo incluye llaves temporizadoras. | 4 | u | 146.61 | 586.44 | 7.1805e-05 | 1 | 7.1805e-05
437 | 547900413 | SERVICIOS DE PLOMERIA | Instalación de urinarios con accesorios y fluxometro. | 12 | u | 330.02 | 3960.24 | 0.0004849 | 1 | 0.0004849
438 | 421201011 | PUERTAS DE ALUMINIO | Instalación de puertas de aluminio y policarbonato. 2.00 x 0.80 m | 8 | u | 140.24 | 1121.92 | 0.00013737 | 1 | 0.00013737
439 | 316000111 | PUERTAS Y SUS MARCOS Y UMBRALES DE MADERA PARA EDIFICIOS Y CONSTRUCCIONES | Instalación de puertas de madera laqueadas completas con batientes, jambas cerraduras, bisagras. 2.00 x 0.90 m | 4 | u | 183.52 | 734.08 | 8.9883e-05 | 1 | 8.9883e-05
440 | 4621103111 | CONECTORES - INTERRUPTORES | Centro de luz de 110v | 4 | u | 44.44 | 177.76 | 2.1765e-05 | 1 | 2.1765e-05
441 | 46910044 | LUMINARIAS INCANDESCENTES, UNIDADES DE REFLECTOR, LAMPARAS FLUORESCENTES, UNIDADES CON REFLECTOR SE | Lampara fotoceladas electrónicas de 3x32W | 4 | u | 89.24 | 356.96 | 4.3707e-05 | 1 | 4.3707e-05
442 | 44816201 | APARATOS ELECTROTERMICOS PARA SECADO DE MANOS: | Secador de mano | 4 | u | 191.24 | 764.96 | 9.3664e-05 | 1 | 9.3664e-05
443 | 369300018 | ACCESORIOS DE BANO DE PLASTICO | Dispensador de papel higiénico | 4 | u | 35.7 | 142.8 | 1.7485e-05 | 1 | 1.7485e-05
444 | 547100011 | SERVICIOS DE INSTALACION DE VIDRIO, REVESTIMIENTO DE VIDRIO, PAREDES DE ESPEJOS Y OTROS ARTICULOS DE VIDRIO | Espejo 50 x 100 cm | 4 | u | 75.22 | 300.88 | 3.684e-05 | 1 | 3.684e-05
445 | 547900413 | SERVICIOS DE PLOMERIA | Lavada y desinfectada de cisternas. | 3.2 | m2 | 2.93 | 9.38 | 1.1485e-06 | 1 | 1.1485e-06
446 | 862100412 | SERVICIO DE LIMPIEZA DE AREAS OPERATIVAS Y DE INFLUENCIA | Limpieza y desalojo de desechos de construcción en volqueta. | 5 | u | 76.49 | 382.45 | 4.6828e-05 | 1 | 4.6828e-05
447 | 4621103111 | CONECTORES - INTERRUPTORES | Punto de luz de 120v. | 102 | u | 44.44 | 4532.88 | 0.00055502 | 1 | 0.00055502
448 | 4621103111 | CONECTORES - INTERRUPTORES | Punto de tomacorriente de 120v polarizado. | 64 | u | 42.2 | 2700.8 | 0.00033069 | 1 | 0.00033069
449 | 46910044 | LUMINARIAS INCANDESCENTES, UNIDADES DE REFLECTOR, LAMPARAS FLUORESCENTES, UNIDADES CON REFLECTOR SE | Lámparas fotoceldadas 3x32w electrónicas. | 102 | u | 89.24 | 9102.48 | 0.0011145 | 1 | 0.0011145
450 | 4621103111 | CONECTORES - INTERRUPTORES | Punto especial para infocus con tomacorriente de 120v, interruptor y ducto 1" pvc para cable coaxial. | 10 | u | 114.74 | 1147.4 | 0.00014049 | 1 | 0.00014049
451 | 546110112 | SERVICIOS DE TENDIDO DE CABLES ELECTRICOS | Instalación de ductos de 1/2" para señal de cámara a centro de operaciones. | 12 | u | 44.44 | 533.28 | 6.5296e-05 | 1 | 6.5296e-05
452 | 462130011 | PANEL DE CONTROL | Panel de breaker 12/24 -120/240v | 1 | u | 274.1 | 274.1 | 3.3561e-05 | 1 | 3.3561e-05
453 | 546110113 | SERVICIOS DE TENDIDO DE CABLES ELECTRICOS | Alimentadora monofásica de 120/240v con 3 conductores de CU #2 y tierra #6 en ducto de 1.1/2" emt. | 40 | m | 38.25 | 1530 | 0.00018734 | 1 | 0.00018734
454 | 4621103111 | CONECTORES - INTERRUPTORES | Puntos de 240v con dos conductores de CU # 8 y neutro #10 en ducto emt de 3/4"x1", parrilla galvanizada portacable, caja de 5x5 con tapa para la alimentación de aire acondicionado tipo split de 48.000/60.000 BTU con una longitud de 25m cada punto, incluye cable concéntrico 3x8 para conexión a máquina, cable concéntrico 3x14 para interconexión entre evaporador y condensador, cable concéntrico 3x18 para control. | 10 | u | 280.48 | 2804.8 | 0.00034343 | 1 | 0.00034343
455 | 4621103111 | CONECTORES - INTERRUPTORES | Instalación de punto de tomacorriente de 120v para luz de emergencia, incluye lámpara. | 12 | u | 178.49 | 2141.88 | 0.00026226 | 1 | 0.00026226
456 | 547900414 | SERVICIOS DE CERRAJERIA | Confección e instalación de armario metálico en plancha negra de 1/16, pintada al horno con sus respectivas seguridades, donde irán alojados 12 breaker 2x60amp para el control de igual números de equipos tipo split de 60.000 BTU, juegos de barras de CU trifásico para 300 amp, con un breaker 3x300 amp, aisladores, terminales y completamente cableados. | 1 | u | 2039.84 | 2039.84 | 0.00024976 | 1 | 0.00024976
457 | 547900414 | SERVICIOS DE CERRAJERIA | Alimentadora a tablero antes indicado con 3 conductores de CU #250mcm y neutro #2/0 en ducto de 4" emt. | 1 | u | 116.02 | 116.02 | 1.4206e-05 | 1 | 1.4206e-05
458 | 4621103111 | CONECTORES - INTERRUPTORES | Punto de voz y datos para pizarra electrónica. | 10 | u | 63.75 | 637.5 | 7.8057e-05 | 1 | 7.8057e-05
459 | 862100412 | SERVICIO DE LIMPIEZA DE AREAS OPERATIVAS Y DE INFLUENCIA | Trabajos varios como son: desalojo de lámparas, ventiladores, instalaciones viejas, resanes de albañilería, limpieza. | 1 | u | 764.94 | 764.94 | 9.3661e-05 | 1 | 9.3661e-05
460 | 462130011 | PANEL DE CONTROL | Restauración de tablero general existente, incluye instalación de un breaker de 3x300 amp para protección de alimentadora a tablero de equipo de aire acondicionado. | 1 | u | 2087.91 | 2087.91 | 0.00025565 | 1 | 0.00025565
461 | 46910042 | TABLEROS DE CONTROL, MEDICION,PROTECCION Y SISTEMAS DE SUPERVISION PARA SUBESTACIONES | Demolición de pisos y paredes. | 54.1 | m2 | 2.92 | 157.97 | 1.9342e-05 | 1 | 1.9342e-05
462 | 546210111 | SERVICIOS DE INSTALACION DE ELEMENTOS SANITARIOS FIJOS | Instalación de puntos de agua potable (3 por baterías). | 12 | u | 39.04 | 468.48 | 5.7362e-05 | 1 | 5.7362e-05
463 | 546210111 | SERVICIOS DE INSTALACION DE ELEMENTOS SANITARIOS FIJOS | Instalación de puntos de aguas servidas (3 por baterías). | 12 | u | 46.71 | 560.52 | 6.8631e-05 | 1 | 6.8631e-05
464 | 546210111 | SERVICIOS DE INSTALACION DE ELEMENTOS SANITARIOS FIJOS | Instalación bajantes de aguas servidas de 4". | 20 | m | 14.98 | 299.6 | 3.6684e-05 | 1 | 3.6684e-05
465 | 547900413 | SERVICIOS DE PLOMERIA | Instalación de tubería de 1" roscable para agua potable. | 15 | m | 10.84 | 162.6 | 1.9909e-05 | 1 | 1.9909e-05
466 | 545400311 | SERVICIOS QUE UTILIZAN EN GENERAL HORMIGON (CIMIENTOS GENERALES, HILADAS DE BASE, CIMENTACION SOBRE LOSAS, PUNTALES, PAVIMENTOS, ETC.) | Fundida de replantillo con hormigón y malla electrosoldada. | 4.4 | m3 | 165.74 | 729.26 | 8.9292e-05 | 1 | 8.9292e-05
467 | 547900412 | SERVICIOS DE ALBAÑILERIA | Sellada de boquetes. | 8 | m2 | 24.67 | 197.36 | 2.4165e-05 | 1 | 2.4165e-05
468 | 547900412 | SERVICIOS DE ALBAÑILERIA | Enlucido y filos. | 16 | m2 | 5.97 | 95.52 | 1.1696e-05 | 1 | 1.1696e-05
469 | 547400011 | SERVICIOS DE CONSTRUCCION PARA LA COLOCACION DE AZULEJOS Y BALDOSAS DE CERAMICA, HORMIGON O PIEDRA, BALDOSAS PARA EL SUELO Y LOSAS EN EDIFICIOS Y OTRAS ESTRUCTURAS | Instalación de cerámica en pared. | 110 | m2 | 18.66 | 2052.6 | 0.00025133 | 1 | 0.00025133
470 | 547400011 | SERVICIOS DE CONSTRUCCION PARA LA COLOCACION DE AZULEJOS Y BALDOSAS DE CERAMICA, HORMIGON O PIEDRA, BALDOSAS PARA EL SUELO Y LOSAS EN EDIFICIOS Y OTRAS ESTRUCTURAS | Instalación de porcelanato en piso. | 40 | m2 | 34.33 | 1373.2 | 0.00016814 | 1 | 0.00016814
471 | 4621103111 | CONECTORES - INTERRUPTORES | Puntos para centros de luz. | 8 | u | 44.44 | 355.52 | 4.3531e-05 | 1 | 4.3531e-05
472 | 4621103111 | CONECTORES - INTERRUPTORES | Puntos para tomacorrientes de 110v. | 4 | u | 42.2 | 168.8 | 2.0668e-05 | 1 | 2.0668e-05
473 | 3812100114 | SUMINISTRO E INSTALACION DIVISIONES MODULARES, ESTACIONES DE TRABAJO Y MOBILIARIO | Mampara divisoria de aluminio y plancha nulominica | 12 | m2 | 232.03 | 2784.36 | 0.00034092 | 1 | 0.00034092
474 | 316000111 | PUERTAS Y SUS MARCOS Y UMBRALES DE MADERA PARA EDIFICIOS Y CONSTRUCCIONES | Puertas de 2.00x1.00 en ingreso a ss.hh. | 4 | u | 387.31 | 1549.24 | 0.00018969 | 1 | 0.00018969
475 | 546210111 | SERVICIOS DE INSTALACION DE ELEMENTOS SANITARIOS FIJOS | Inodoros para fluxómetros, incluye válvula fluxómetro. | 4 | u | 427.09 | 1708.36 | 0.00020918 | 1 | 0.00020918
476 | 546210111 | SERVICIOS DE INSTALACION DE ELEMENTOS SANITARIOS FIJOS | Lavamanos completo, incluido llaves temporizadoras. | 8 | u | 146.61 | 1172.88 | 0.00014361 | 1 | 0.00014361
477 | 44816201 | APARATOS ELECTROTERMICOS PARA SECADO DE MANOS: | Secador de mano. | 4 | u | 191.24 | 764.96 | 9.3664e-05 | 1 | 9.3664e-05
478 | 547900414 | SERVICIOS DE CERRAJERIA | Asidero metálico (pasamano) | 8 | m | 172.11 | 1376.88 | 0.00016859 | 1 | 0.00016859
479 | 547100011 | SERVICIOS DE INSTALACION DE VIDRIO, REVESTIMIENTO DE VIDRIO, PAREDES DE ESPEJOS Y OTROS ARTICULOS DE VIDRIO | Espejo de 2.00x1.00m. | 8 | m2 | 76.49 | 611.92 | 7.4925e-05 | 1 | 7.4925e-05
480 | 547900312 | SERVICIOS DE INSTALACION DE TERRAZO VERTIDO IN SITU Y TRABAJOS INTERIORES DE MARMOL | Mesón de grano de mármol. | 8 | m | 44.4 | 355.2 | 4.3492e-05 | 1 | 4.3492e-05
481 | 462130011 | PANEL DE CONTROL | Tanque de presión color azul de 200lbs de presión. | 4 | u | 720.25 | 2881 | 0.00035276 | 1 | 0.00035276
482 | 546210111 | SERVICIOS DE INSTALACION DE ELEMENTOS SANITARIOS FIJOS | Bomba de agua de 2HP doble turbina | 1 | u | 1214.1 | 1214.1 | 0.00014866 | 1 | 0.00014866
483 | 369300018 | ACCESORIOS DE BANO DE PLASTICO | Dispensador de papel higiénico. | 4 | u | 35.7 | 142.8 | 1.7485e-05 | 1 | 1.7485e-05
484 | 46910044 | LUMINARIAS INCANDESCENTES, UNIDADES DE REFLECTOR, LAMPARAS FLUORESCENTES, UNIDADES CON REFLECTOR SE | Lámpara fotoceldadas electrónicas de 3x32w. | 9 | u | 89.24 | 803.16 | 9.8341e-05 | 1 | 9.8341e-05
485 | 547300012 | SERVICIOS DE PINTURA (PRINCIPALMENTE DECORATIVA) DE INTERIORES DE EDIFICIOS Y SERVICIOS ANALOGOS (APLICACION DE REVESTIMIENTOS) | Pintura de caucho. | 56 | m2 | 5.76 | 322.56 | 3.9495e-05 | 1 | 3.9495e-05
486 | 545300413 | SERVICIOS DE IMPERMEABILIZACION DE ESTRUCTURAS SUBTERRANEAS | Impermeabilización de cisterna. | 60 | m2 | 10.84 | 650.4 | 7.9637e-05 | 1 | 7.9637e-05
487 | 546210111 | SERVICIOS DE INSTALACION DE ELEMENTOS SANITARIOS FIJOS | Control de nivel de cisterna. | 1 | u | 26.77 | 26.77 | 3.2778e-06 | 1 | 3.2778e-06
488 | 547900413 | SERVICIOS DE PLOMERIA | Flotador de 1" Ingles. | 1 | u | 51 | 51 | 6.2446e-06 | 1 | 6.2446e-06
489 | 546210111 | SERVICIOS DE INSTALACION DE ELEMENTOS SANITARIOS FIJOS | Válvula absorbente vertical. | 1 | u | 43.35 | 43.35 | 5.3079e-06 | 1 | 5.3079e-06
490 | 546210111 | SERVICIOS DE INSTALACION DE ELEMENTOS SANITARIOS FIJOS | Válvula cheque de bronce horizontal. | 1 | u | 29.32 | 29.32 | 3.59e-06 | 1 | 3.59e-06
491 | 547900414 | SERVICIOS DE CERRAJERIA | Tapa para cisterna acero inoxidable de 0.70x0.70m. | 1 | u | 152.99 | 152.99 | 1.8732e-05 | 1 | 1.8732e-05
492 | 4621103111 | CONECTORES - INTERRUPTORES | Punto para secador de mano 120v. | 4 | u | 76.49 | 305.96 | 3.7462e-05 | 1 | 3.7462e-05
493 | 862100412 | SERVICIO DE LIMPIEZA DE AREAS OPERATIVAS Y DE INFLUENCIA | Limpieza y desalojo de material pétreo. | 1 | u | 191.24 | 191.24 | 2.3416e-05 | 1 | 2.3416e-05
494 | 853300011 | SERVICIOS QUE CONSISTEN EN LA LIMPIEZA Y MANTENIMIENTO DE VIVIENDAS O DE EDIFICIOS COMERCIALES, ADMINISTRATIVOS E INDUSTRIALE, LIMPIEZA Y ENCERADO DE PISOS | Desinstaladas de piezas sanitarias. | 40 | u | 6.37 | 254.8 | 3.1198e-05 | 1 | 3.1198e-05
495 | 547900415 | SERVICIOS DE CARPINTERIA | Desinstalada de puertas deterioradas. | 48 | u | 5.1 | 244.8 | 2.9974e-05 | 1 | 2.9974e-05
496 | 543100011 | SERVICIOS DE DERRIBO Y DEMOLICION DE EDIFICIOS Y OTRAS ESTRUCTURAS | Demolición de sobre piso, paredes y cerámica. | 755 | m2 | 2.92 | 2204.6 | 0.00026994 | 1 | 0.00026994
497 | 546210111 | SERVICIOS DE INSTALACION DE ELEMENTOS SANITARIOS FIJOS | Puntos de aguas servidas | 40 | u | 46.71 | 1868.4 | 0.00022877 | 1 | 0.00022877
498 | 546210111 | SERVICIOS DE INSTALACION DE ELEMENTOS SANITARIOS FIJOS | Puntos de agua potable. | 40 | u | 39.04 | 1561.6 | 0.00019121 | 1 | 0.00019121
499 | 545400311 | SERVICIOS QUE UTILIZAN EN GENERAL HORMIGON (CIMIENTOS GENERALES, HILADAS DE BASE, CIMENTACION SOBRE LOSAS, PUNTALES, PAVIMENTOS, ETC.) | Fundida de replantillo con hormigón y malla electrosoldada. | 25 | m3 | 165.84 | 4146 | 0.00050765 | 1 | 0.00050765
500 | 546210111 | SERVICIOS DE INSTALACION DE ELEMENTOS SANITARIOS FIJOS | Instalación de bajantes de aguas servidas de 4" pvc. | 80 | m | 14.98 | 1198.4 | 0.00014673 | 1 | 0.00014673
501 | 547900413 | SERVICIOS DE PLOMERIA | Instalación de tubo de 1" para agua potable. | 90 | m | 13.22 | 1189.8 | 0.00014568 | 1 | 0.00014568
502 | 547400011 | SERVICIOS DE CONSTRUCCION PARA LA COLOCACION DE AZULEJOS Y BALDOSAS DE CERAMICA, HORMIGON O PIEDRA, BALDOSAS PARA EL SUELO Y LOSAS EN EDIFICIOS Y OTRAS ESTRUCTURAS | Cerámica en pared. | 755 | m2 | 18.66 | 14088.3 | 0.001725 | 1 | 0.001725
503 | 547400011 | SERVICIOS DE CONSTRUCCION PARA LA COLOCACION DE AZULEJOS Y BALDOSAS DE CERAMICA, HORMIGON O PIEDRA, BALDOSAS PARA EL SUELO Y LOSAS EN EDIFICIOS Y OTRAS ESTRUCTURAS | Porcelanato en piso. 60x60 cm | 250 | m2 | 34.33 | 8582.5 | 0.0010509 | 1 | 0.0010509
504 | 547900312 | SERVICIOS DE INSTALACION DE TERRAZO VERTIDO IN SITU Y TRABAJOS INTERIORES DE MARMOL | Mármol sobre mesón. | 80 | m | 44.4 | 3552 | 0.00043492 | 1 | 0.00043492
505 | 546210111 | SERVICIOS DE INSTALACION DE ELEMENTOS SANITARIOS FIJOS | Instalación de inodoros para fluxómetros, incluye válvula fluxómetro. | 16 | u | 427.09 | 6833.44 | 0.0008367 | 1 | 0.0008367
506 | 546210111 | SERVICIOS DE INSTALACION DE ELEMENTOS SANITARIOS FIJOS | Instalación de lavamanos completo, incluido llaves temporizadoras. | 16 | u | 146.61 | 2345.76 | 0.00028722 | 1 | 0.00028722
507 | 547900413 | SERVICIOS DE PLOMERIA | Instalación de urinarios con accesorios y fluxómetros. | 8 | u | 330.02 | 2640.16 | 0.00032327 | 1 | 0.00032327
508 | 421201011 | PUERTAS DE ALUMINIO | Puertas en aluminio y aglomerado de 0.80x2.00m. | 16 | u | 140.24 | 2243.84 | 0.00027474 | 1 | 0.00027474
509 | 316000111 | PUERTAS Y SUS MARCOS Y UMBRALES DE MADERA PARA EDIFICIOS Y CONSTRUCCIONES | Puerta de madera de 0.90x2.00m laqueadas completas con batientes, jambas, cerraduras, bisagras y cierra puertas. | 8 | u | 183.52 | 1468.16 | 0.00017977 | 1 | 0.00017977
510 | 4621103111 | CONECTORES - INTERRUPTORES | Centro de luz de 110v. | 8 | u | 44.44 | 355.52 | 4.3531e-05 | 1 | 4.3531e-05
511 | 46910044 | LUMINARIAS INCANDESCENTES, UNIDADES DE REFLECTOR, LAMPARAS FLUORESCENTES, UNIDADES CON REFLECTOR SE | Lámpara fotoceldadas electrónicas de 3x32w. | 16 | u | 89.24 | 1427.84 | 0.00017483 | 1 | 0.00017483
512 | 44816201 | APARATOS ELECTROTERMICOS PARA SECADO DE MANOS: | Secador de mano. | 8 | u | 191.24 | 1529.92 | 0.00018733 | 1 | 0.00018733
513 | 369300018 | ACCESORIOS DE BANO DE PLASTICO | Dispensador de papel higiénico. | 16 | u | 35.7 | 571.2 | 6.9939e-05 | 1 | 6.9939e-05
514 | 462130011 | PANEL DE CONTROL | Tanque de presión color azul de 200lbs de presión. | 1 | u | 720.25 | 720.25 | 8.8189e-05 | 1 | 8.8189e-05
515 | 546210111 | SERVICIOS DE INSTALACION DE ELEMENTOS SANITARIOS FIJOS | Bomba de agua de 2HP doble turbina | 1 | u | 1214.1 | 1214.1 | 0.00014866 | 1 | 0.00014866
516 | 547100011 | SERVICIOS DE INSTALACION DE VIDRIO, REVESTIMIENTO DE VIDRIO, PAREDES DE ESPEJOS Y OTROS ARTICULOS DE VIDRIO | Espejo sobre mesón 1.30x1.00m. | 10 | m | 75.22 | 752.2 | 9.2101e-05 | 1 | 9.2101e-05
517 | 853300011 | SERVICIOS QUE CONSISTEN EN LA LIMPIEZA Y MANTENIMIENTO DE VIVIENDAS O DE EDIFICIOS COMERCIALES, ADMINISTRATIVOS E INDUSTRIALE, LIMPIEZA Y ENCERADO DE PISOS | Desalojo total tumbado falso en mal estado. | 500 | m2 | 3.25 | 1625 | 0.00019897 | 1 | 0.00019897
518 | 546210111 | SERVICIOS DE INSTALACION DE ELEMENTOS SANITARIOS FIJOS | Instalación de canalón de aguas lluvias galvanizado. | 100 | m | 35.84 | 3584 | 0.00043883 | 1 | 0.00043883
519 | 853300011 | SERVICIOS QUE CONSISTEN EN LA LIMPIEZA Y MANTENIMIENTO DE VIVIENDAS O DE EDIFICIOS COMERCIALES, ADMINISTRATIVOS E INDUSTRIALE, LIMPIEZA Y ENCERADO DE PISOS | Desalojo de puertas metálicas en mal estado. | 30 | u | 12.75 | 382.5 | 4.6834e-05 | 1 | 4.6834e-05
520 | 853300011 | SERVICIOS QUE CONSISTEN EN LA LIMPIEZA Y MANTENIMIENTO DE VIVIENDAS O DE EDIFICIOS COMERCIALES, ADMINISTRATIVOS E INDUSTRIALE, LIMPIEZA Y ENCERADO DE PISOS | Desalojo de ventanas de aluminio y vidrios en mal estado. | 216.2 | m2 | 3.82 | 825.88 | 0.00010112 | 1 | 0.00010112
521 | 547900412 | SERVICIOS DE ALBAÑILERIA | Cuadrada de boquetes. | 162 | m | 4.98 | 806.76 | 9.8782e-05 | 1 | 9.8782e-05
522 | 316000012 | VENTANA DE ALUMINIO Y VIDRIO | Instalación de nuevas ventanas de aluminio y vidrio corredizas. | 216 | m2 | 94.48 | 20407.68 | 0.0024988 | 1 | 0.0024988
523 | 3812100114 | SUMINISTRO E INSTALACION DIVISIONES MODULARES, ESTACIONES DE TRABAJO Y MOBILIARIO | Instalación de mamparas en poso de escalera. | 52.34 | m2 | 115.91 | 6066.73 | 0.00074282 | 1 | 0.00074282
524 | 547400011 | SERVICIOS DE CONSTRUCCION PARA LA COLOCACION DE AZULEJOS Y BALDOSAS DE CERAMICA, HORMIGON O PIEDRA, BALDOSAS PARA EL SUELO Y LOSAS EN EDIFICIOS Y OTRAS ESTRUCTURAS | Instalación de porcelanato 60x60cm sobre piso de baldosa. | 3120 | m2 | 34.33 | 107109.6 | 0.013115 | 1 | 0.013115
525 | 421200017 | PUERTAS DE HIERRO | Instalación de puertas metálicas con registro en parte superior incluye cierrapuertas. | 30 | u | 447.53 | 13425.9 | 0.0016439 | 1 | 0.0016439
526 | 369100111 | REVESTIMIENTOS DE MATERIALES PLASTICOS PARA PAREDES O CIELO RASOS (TECHOS INTERIORES), CUBIERTAS DE TECHOS DE PLASTICO (INCLUSO LAS QUE TIENEN UN RESPALDO DE MATERIA TEXTIL), ETC. | Instalación de nuevo tumbado con placas de yeso-cartón (RF), ½”con acabado a dos manos de pintura blanca sujeto por perfilería delgada galvanizada. | 500 | m2 | 18.45 | 9225 | 0.0011295 | 1 | 0.0011295
527 | 547900412 | SERVICIOS DE ALBAÑILERIA | Sellada de boquetes con bloques. | 20 | m2 | 26.75 | 535 | 6.5507e-05 | 1 | 6.5507e-05
528 | 547900412 | SERVICIOS DE ALBAÑILERIA | Enlucido. | 40 | m2 | 5.97 | 238.8 | 2.9239e-05 | 1 | 2.9239e-05
529 | 545300015 | SERVICIOS DE TECHADO E IMPERMEABILIZACION DE TECHOS, TRABAJOS DE CONSTRUCCION ESPECIALIZADOS CON LA INSTALACION DE TEJADOS, TRABAJO DE IMPERMEABILIZACION | Impermeabilización de pozo de escalera con capa de asfalto elastoplástico, cubierta por una lámina de aluminio reforzada con capa de poliester (anti rasgado). | 100.8 | m2 | 17.59 | 1773.07 | 0.0002171 | 1 | 0.0002171
530 | 547900412 | SERVICIOS DE ALBAÑILERIA | Resane general de paredes. | 1 | u | 127.49 | 127.49 | 1.561e-05 | 1 | 1.561e-05
531 | 547700013 | SERVICIOS DE INSTALACION DE BARANDILLAS, REJAS Y ELEMENTOS ANALOGOS. LAS BARANDILLAS PUEDEN SER DE DIVERSOS MATERIALES MADERA | Reparación de pasamano tipo reja con tubo cuadrado de 2". | 40 | m2 | 22.95 | 918 | 0.0001124 | 1 | 0.0001124
532 | 547300012 | SERVICIOS DE PINTURA (PRINCIPALMENTE DECORATIVA) DE INTERIORES DE EDIFICIOS Y SERVICIOS ANALOGOS (APLICACION DE REVESTIMIENTOS) | Pintura elastomérica, antibacterial, satinada para exteriores. | 4672 | m2 | 5.76 | 26910.72 | 0.003295 | 1 | 0.003295
533 | 547300012 | SERVICIOS DE PINTURA (PRINCIPALMENTE DECORATIVA) DE INTERIORES DE EDIFICIOS Y SERVICIOS ANALOGOS (APLICACION DE REVESTIMIENTOS) | Pintura elastomérica, antibacterial, satinada para exteriores. | 1800 | m2 | 5.76 | 10368 | 0.0012695 | 1 | 0.0012695
534 | 853300011 | SERVICIOS QUE CONSISTEN EN LA LIMPIEZA Y MANTENIMIENTO DE VIVIENDAS O DE EDIFICIOS COMERCIALES, ADMINISTRATIVOS E INDUSTRIALE, LIMPIEZA Y ENCERADO DE PISOS | Desinstaladas de piezas sanitarias. | 40 | u | 6.37 | 254.8 | 3.1198e-05 | 1 | 3.1198e-05
535 | 547900415 | SERVICIOS DE CARPINTERIA | Desinstalada de puertas deterioradas. | 48 | u | 5.1 | 244.8 | 2.9974e-05 | 1 | 2.9974e-05
536 | 543100011 | SERVICIOS DE DERRIBO Y DEMOLICION DE EDIFICIOS Y OTRAS ESTRUCTURAS | Demolición de sobre piso y paredes. | 755 | m2 | 2.92 | 2204.6 | 0.00026994 | 1 | 0.00026994
537 | 546210111 | SERVICIOS DE INSTALACION DE ELEMENTOS SANITARIOS FIJOS | Puntos de aguas servidas | 40 | u | 46.71 | 1868.4 | 0.00022877 | 1 | 0.00022877
538 | 546210111 | SERVICIOS DE INSTALACION DE ELEMENTOS SANITARIOS FIJOS | Puntos de agua potable. | 40 | u | 39.04 | 1561.6 | 0.00019121 | 1 | 0.00019121
539 | 545400311 | SERVICIOS QUE UTILIZAN EN GENERAL HORMIGON (CIMIENTOS GENERALES, HILADAS DE BASE, CIMENTACION SOBRE LOSAS, PUNTALES, PAVIMENTOS, ETC.) | Fundida de replantillo con hormigón y malla electrosoldada. | 18 | m3 | 165.74 | 2983.32 | 0.00036528 | 1 | 0.00036528
540 | 546210111 | SERVICIOS DE INSTALACION DE ELEMENTOS SANITARIOS FIJOS | Instalación de bajantes de aguas servidas de 4" pvc. | 40 | m | 14.98 | 599.2 | 7.3367e-05 | 1 | 7.3367e-05
541 | 547900413 | SERVICIOS DE PLOMERIA | Instalación de tubo de 1" para agua potable. | 30 | m | 13.22 | 396.6 | 4.8561e-05 | 1 | 4.8561e-05
542 | 547400011 | SERVICIOS DE CONSTRUCCION PARA LA COLOCACION DE AZULEJOS Y BALDOSAS DE CERAMICA, HORMIGON O PIEDRA, BALDOSAS PARA EL SUELO Y LOSAS EN EDIFICIOS Y OTRAS ESTRUCTURAS | Cerámica en pared. | 755 | m2 | 18.66 | 14088.3 | 0.001725 | 1 | 0.001725
543 | 547400011 | SERVICIOS DE CONSTRUCCION PARA LA COLOCACION DE AZULEJOS Y BALDOSAS DE CERAMICA, HORMIGON O PIEDRA, BALDOSAS PARA EL SUELO Y LOSAS EN EDIFICIOS Y OTRAS ESTRUCTURAS | Porcelanato en piso. 60x60 cm | 225 | m2 | 34.33 | 7724.25 | 0.00094578 | 1 | 0.00094578
544 | 547900312 | SERVICIOS DE INSTALACION DE TERRAZO VERTIDO IN SITU Y TRABAJOS INTERIORES DE MARMOL | Mármol sobre mesón. | 50 | m | 44.4 | 2220 | 0.00027182 | 1 | 0.00027182
545 | 546210111 | SERVICIOS DE INSTALACION DE ELEMENTOS SANITARIOS FIJOS | Instalación de inodoros para fluxómetros, incluye válvula fluxómetro. | 16 | u | 427.09 | 6833.44 | 0.0008367 | 1 | 0.0008367
546 | 546210111 | SERVICIOS DE INSTALACION DE ELEMENTOS SANITARIOS FIJOS | Instalación de lavamanos completo, incluido llaves temporizadoras. | 16 | u | 146.61 | 2345.76 | 0.00028722 | 1 | 0.00028722
547 | 547900413 | SERVICIOS DE PLOMERIA | Instalación de urinarios con accesorios y fluxómetros. | 8 | u | 330.02 | 2640.16 | 0.00032327 | 1 | 0.00032327
548 | 421201011 | PUERTAS DE ALUMINIO | Puertas en aluminio y aglomerado de 0.80x2.00m. | 16 | u | 140.24 | 2243.84 | 0.00027474 | 1 | 0.00027474
549 | 316000111 | PUERTAS Y SUS MARCOS Y UMBRALES DE MADERA PARA EDIFICIOS Y CONSTRUCCIONES | Puerta de madera de 0.90x2.00m laqueadas completas con batientes, jambas, cerraduras, bisagras. | 8 | u | 183.52 | 1468.16 | 0.00017977 | 1 | 0.00017977
550 | 4621103111 | CONECTORES - INTERRUPTORES | Centro de luz de 110v. | 8 | u | 44.44 | 355.52 | 4.3531e-05 | 1 | 4.3531e-05
551 | 46910044 | LUMINARIAS INCANDESCENTES, UNIDADES DE REFLECTOR, LAMPARAS FLUORESCENTES, UNIDADES CON REFLECTOR SE | Lámpara fotoceldadas electrónicas de 3x32w. | 16 | u | 89.24 | 1427.84 | 0.00017483 | 1 | 0.00017483
552 | 44816201 | APARATOS ELECTROTERMICOS PARA SECADO DE MANOS: | Secador de mano. | 8 | u | 191.24 | 1529.92 | 0.00018733 | 1 | 0.00018733
553 | 369300018 | ACCESORIOS DE BANO DE PLASTICO | Dispensador de papel higiénico. | 16 | u | 35.7 | 571.2 | 6.9939e-05 | 1 | 6.9939e-05
554 | 462130011 | PANEL DE CONTROL | Tanque de presión color azul de 200lbs de presión. | 1 | u | 720.25 | 720.25 | 8.8189e-05 | 1 | 8.8189e-05
555 | 546210111 | SERVICIOS DE INSTALACION DE ELEMENTOS SANITARIOS FIJOS | Bomba de agua de 2HP doble turbina | 1 | u | 1214.1 | 1214.1 | 0.00014866 | 1 | 0.00014866
556 | 4621103111 | CONECTORES - INTERRUPTORES | Punto para secador de mano de 120v. | 8 | u | 76.49 | 611.92 | 7.4925e-05 | 1 | 7.4925e-05
557 | 547100011 | SERVICIOS DE INSTALACION DE VIDRIO, REVESTIMIENTO DE VIDRIO, PAREDES DE ESPEJOS Y OTROS ARTICULOS DE VIDRIO | Espejo sobre mesón 1.30x1.00m. | 10.4 | m2 | 76.49 | 795.5 | 9.7403e-05 | 1 | 9.7403e-05
558 | 547300012 | SERVICIOS DE PINTURA (PRINCIPALMENTE DECORATIVA) DE INTERIORES DE EDIFICIOS Y SERVICIOS ANALOGOS (APLICACION DE REVESTIMIENTOS) | Pintura elastomérica, antibacterial, satinada. | 170 | m2 | 5.76 | 979.2 | 0.0001199 | 1 | 0.0001199
559 | 862100412 | SERVICIO DE LIMPIEZA DE AREAS OPERATIVAS Y DE INFLUENCIA | Limpieza y desalojo de material pétreo. | 1 | u | 382.47 | 382.47 | 4.6831e-05 | 1 | 4.6831e-05
560 | 543100011 | SERVICIOS DE DERRIBO Y DEMOLICION DE EDIFICIOS Y OTRAS ESTRUCTURAS | Demolición de pisos y paredes. | 54.1 | m2 | 2.92 | 157.97 | 1.9342e-05 | 1 | 1.9342e-05
561 | 546210111 | SERVICIOS DE INSTALACION DE ELEMENTOS SANITARIOS FIJOS | Instalación de puntos de agua potable (3 por baterías). | 12 | u | 39.04 | 468.48 | 5.7362e-05 | 1 | 5.7362e-05
562 | 546210111 | SERVICIOS DE INSTALACION DE ELEMENTOS SANITARIOS FIJOS | Instalación de puntos de agua servidas (3 por baterías). | 12 | u | 46.71 | 560.52 | 6.8631e-05 | 1 | 6.8631e-05
563 | 546210111 | SERVICIOS DE INSTALACION DE ELEMENTOS SANITARIOS FIJOS | Instalación bajantes de aguas servidas de 4". | 20 | m | 14.98 | 299.6 | 3.6684e-05 | 1 | 3.6684e-05
564 | 547900413 | SERVICIOS DE PLOMERIA | Instalación de tubería de 1" roscable para agua potable. | 15 | m | 10.84 | 162.6 | 1.9909e-05 | 1 | 1.9909e-05
565 | 545400311 | SERVICIOS QUE UTILIZAN EN GENERAL HORMIGON (CIMIENTOS GENERALES, HILADAS DE BASE, CIMENTACION SOBRE LOSAS, PUNTALES, PAVIMENTOS, ETC.) | Fundida de replantillo con hormigón y malla elestrosoldada. | 4.4 | m3 | 165.74 | 729.26 | 8.9292e-05 | 1 | 8.9292e-05
566 | 547900412 | SERVICIOS DE ALBAÑILERIA | Sellada de boquetes. | 8 | m2 | 24.67 | 197.36 | 2.4165e-05 | 1 | 2.4165e-05
567 | 547900412 | SERVICIOS DE ALBAÑILERIA | Enlucido y filos. | 16 | m2 | 5.97 | 95.52 | 1.1696e-05 | 1 | 1.1696e-05
568 | 547400011 | SERVICIOS DE CONSTRUCCION PARA LA COLOCACION DE AZULEJOS Y BALDOSAS DE CERAMICA, HORMIGON O PIEDRA, BALDOSAS PARA EL SUELO Y LOSAS EN EDIFICIOS Y OTRAS ESTRUCTURAS | Instalación de cerámica en pared. | 110 | m2 | 18.66 | 2052.6 | 0.00025133 | 1 | 0.00025133
569 | 547400011 | SERVICIOS DE CONSTRUCCION PARA LA COLOCACION DE AZULEJOS Y BALDOSAS DE CERAMICA, HORMIGON O PIEDRA, BALDOSAS PARA EL SUELO Y LOSAS EN EDIFICIOS Y OTRAS ESTRUCTURAS | Instalación de porcelanato en piso. | 40 | m2 | 34.33 | 1373.2 | 0.00016814 | 1 | 0.00016814
570 | 4621103111 | CONECTORES - INTERRUPTORES | Puntos para centros de luz. | 8 | u | 44.44 | 355.52 | 4.3531e-05 | 1 | 4.3531e-05
571 | 4621103111 | CONECTORES - INTERRUPTORES | Puntos para tomacorrientes de 110v. | 4 | u | 42.22 | 168.88 | 2.0678e-05 | 1 | 2.0678e-05
572 | 3812100114 | SUMINISTRO E INSTALACION DIVISIONES MODULARES, ESTACIONES DE TRABAJO Y MOBILIARIO | Mampara divisoria de aluminio y plancha lumínica | 12 | m2 | 232.03 | 2784.36 | 0.00034092 | 1 | 0.00034092
573 | 316000111 | PUERTAS Y SUS MARCOS Y UMBRALES DE MADERA PARA EDIFICIOS Y CONSTRUCCIONES | Puertas de 2.00x1.00 en ingreso a ss.hh. | 4 | u | 387.31 | 1549.24 | 0.00018969 | 1 | 0.00018969
574 | 546210111 | SERVICIOS DE INSTALACION DE ELEMENTOS SANITARIOS FIJOS | Inodoros para fluxómetros, incluye válvula fluxómetro. | 4 | u | 427.09 | 1708.36 | 0.00020918 | 1 | 0.00020918
575 | 546210111 | SERVICIOS DE INSTALACION DE ELEMENTOS SANITARIOS FIJOS | Lavamanos completo, incluido llaves temporizadoras. | 8 | u | 146.61 | 1172.88 | 0.00014361 | 1 | 0.00014361
576 | 44816201 | APARATOS ELECTROTERMICOS PARA SECADO DE MANOS: | Secador de mano. | 4 | u | 191.24 | 764.96 | 9.3664e-05 | 1 | 9.3664e-05
577 | 547900414 | SERVICIOS DE CERRAJERIA | Asidero metálico (pasamano) | 8 | m | 172.11 | 1376.88 | 0.00016859 | 1 | 0.00016859
578 | 547100011 | SERVICIOS DE INSTALACION DE VIDRIO, REVESTIMIENTO DE VIDRIO, PAREDES DE ESPEJOS Y OTROS ARTICULOS DE VIDRIO | Espejo de 2.00x1.00m. | 8 | m2 | 76.49 | 611.92 | 7.4925e-05 | 1 | 7.4925e-05
579 | 547900312 | SERVICIOS DE INSTALACION DE TERRAZO VERTIDO IN SITU Y TRABAJOS INTERIORES DE MARMOL | Mesón de grano de mármol. | 8 | m | 44.4 | 355.2 | 4.3492e-05 | 1 | 4.3492e-05
580 | 462130011 | PANEL DE CONTROL | Tanque de presión color azul de 200lbs de presión. | 4 | u | 720.25 | 2881 | 0.00035276 | 1 | 0.00035276
581 | 546210111 | SERVICIOS DE INSTALACION DE ELEMENTOS SANITARIOS FIJOS | Bomba de agua de 2HP doble turbina | 1 | u | 1214.1 | 1214.1 | 0.00014866 | 1 | 0.00014866
582 | 369300018 | ACCESORIOS DE BANO DE PLASTICO | Dispensador de papel higiénico. | 4 | u | 35.7 | 142.8 | 1.7485e-05 | 1 | 1.7485e-05
583 | 46910044 | LUMINARIAS INCANDESCENTES, UNIDADES DE REFLECTOR, LAMPARAS FLUORESCENTES, UNIDADES CON REFLECTOR SE | Lámpara fotoceldadas electrónicas de 3x32w. | 9 | u | 95.62 | 860.58 | 0.00010537 | 1 | 0.00010537
584 | 547300012 | SERVICIOS DE PINTURA (PRINCIPALMENTE DECORATIVA) DE INTERIORES DE EDIFICIOS Y SERVICIOS ANALOGOS (APLICACION DE REVESTIMIENTOS) | Pintura de caucho. | 56 | m2 | 7.02 | 393.12 | 4.8135e-05 | 1 | 4.8135e-05
585 | 545300413 | SERVICIOS DE IMPERMEABILIZACION DE ESTRUCTURAS SUBTERRANEAS | Impermeabilización de cisterna. | 60 | m2 | 10.84 | 650.4 | 7.9637e-05 | 1 | 7.9637e-05
586 | 546210111 | SERVICIOS DE INSTALACION DE ELEMENTOS SANITARIOS FIJOS | Control de nivel de cisterna. | 1 | u | 26.77 | 26.77 | 3.2778e-06 | 1 | 3.2778e-06
587 | 547900413 | SERVICIOS DE PLOMERIA | Flotador de 1" Ingles. | 1 | u | 51 | 51 | 6.2446e-06 | 1 | 6.2446e-06
588 | 546210111 | SERVICIOS DE INSTALACION DE ELEMENTOS SANITARIOS FIJOS | Válvula absorbente. | 1 | u | 43.35 | 43.35 | 5.3079e-06 | 1 | 5.3079e-06
589 | 546210111 | SERVICIOS DE INSTALACION DE ELEMENTOS SANITARIOS FIJOS | Válvula cheque de bronce horizontal. | 1 | u | 29.32 | 29.32 | 3.59e-06 | 1 | 3.59e-06
590 | 547900414 | SERVICIOS DE CERRAJERIA | Tapa para cisterna acero inoxidable de 0.70x0.70m. | 1 | u | 152.99 | 152.99 | 1.8732e-05 | 1 | 1.8732e-05
591 | 4621103111 | CONECTORES - INTERRUPTORES | Punto para secador de mano de 120v. | 4 | u | 76.49 | 305.96 | 3.7462e-05 | 1 | 3.7462e-05
592 | 862100412 | SERVICIO DE LIMPIEZA DE AREAS OPERATIVAS Y DE INFLUENCIA | Limpieza y desalojo de material pétreo. | 1 | u | 191.24 | 191.24 | 2.3416e-05 | 1 | 2.3416e-05
593 | 853300011 | SERVICIOS QUE CONSISTEN EN LA LIMPIEZA Y MANTENIMIENTO DE VIVIENDAS O DE EDIFICIOS COMERCIALES, ADMINISTRATIVOS E INDUSTRIALE, LIMPIEZA Y ENCERADO DE PISOS | Desalojo de tumbado falso en mal estado | 437 | m2 | 3.25 | 1420.25 | 0.0001739 | 1 | 0.0001739
594 | 547900412 | SERVICIOS DE ALBAÑILERIA | Sellada de boquetes con bloques | 5 | m2 | 24.67 | 123.35 | 1.5103e-05 | 1 | 1.5103e-05
595 | 547900412 | SERVICIOS DE ALBAÑILERIA | Enlucido de boquetes | 10 | m2 | 5.97 | 59.7 | 7.3098e-06 | 1 | 7.3098e-06
596 | 369100111 | REVESTIMIENTOS DE MATERIALES PLASTICOS PARA PAREDES O CIELO RASOS (TECHOS INTERIORES), CUBIERTAS DE TECHOS DE PLASTICO (INCLUSO LAS QUE TIENEN UN RESPALDO DE MATERIA TEXTIL), ETC. | Instalación de nuevo tumbado, estructura en aluminio-planchas cielo razo | 437 | m2 | 19.12 | 8355.44 | 0.0010231 | 1 | 0.0010231
597 | 547900414 | SERVICIOS DE CERRAJERIA | Desinstalada de puertas metálicas en mal estado doble hoja (1.45 x 2.00m) | 6 | u | 12.75 | 76.5 | 9.3668e-06 | 1 | 9.3668e-06
598 | 547900412 | SERVICIOS DE ALBAÑILERIA | Resane general de paredes | 1 | u | 127.49 | 127.49 | 1.561e-05 | 1 | 1.561e-05
599 | 547900412 | SERVICIOS DE ALBAÑILERIA | Construcción de pilaretes - viguetas | 32.7 | m | 12.02 | 393.05 | 4.8126e-05 | 1 | 4.8126e-05
600 | 545300015 | SERVICIOS DE TECHADO E IMPERMEABILIZACION DE TECHOS, TRABAJOS DE CONSTRUCCION ESPECIALIZADOS CON LA INSTALACION DE TEJADOS, TRABAJO DE IMPERMEABILIZACION | Impermeabilización de losa de hormigón con capa de asfalto elastoplástico, cubierta por una lámina de aluminio reforzada con capa de poliester (anti rasgado). | 100.8 | m2 | 17.59 | 1773.07 | 0.0002171 | 1 | 0.0002171
601 | 546210111 | SERVICIOS DE INSTALACION DE ELEMENTOS SANITARIOS FIJOS | Instalación de canalón desfogue AA.LL galvanizado | 50 | m | 35.84 | 1792 | 0.00021942 | 1 | 0.00021942
602 | 421200017 | PUERTAS DE HIERRO | Instalación nuevas puertas metálicas con registro; Chapa metálica reforzada con dos años de garantía y cierra puerta | 5 | u | 447.53 | 2237.65 | 0.00027398 | 1 | 0.00027398
603 | 543100011 | SERVICIOS DE DERRIBO Y DEMOLICION DE EDIFICIOS Y OTRAS ESTRUCTURAS | Demolición de estrados de hormigón. | 44.52 | m2 | 2.92 | 130 | 1.5918e-05 | 1 | 1.5918e-05
604 | 547900412 | SERVICIOS DE ALBAÑILERIA | Enlucido de piso con mortero adherente | 44.52 | m2 | 7.84 | 349.04 | 4.2737e-05 | 1 | 4.2737e-05
605 | 547900411 | SERVICIOS GENERALES DE REPARACION Y MANTENIMIENTO | Desinstalada de ventanas en mal estado | 56.61 | m2 | 3.82 | 216.25 | 2.6478e-05 | 1 | 2.6478e-05
606 | 316000012 | VENTANA DE ALUMINIO Y VIDRIO | Instalación de ventanas corredizas | 56.61 | m2 | 94.48 | 5348.51 | 0.00065488 | 1 | 0.00065488
607 | 547300012 | SERVICIOS DE PINTURA (PRINCIPALMENTE DECORATIVA) DE INTERIORES DE EDIFICIOS Y SERVICIOS ANALOGOS (APLICACION DE REVESTIMIENTOS) | Pintura elastomérica, antibacterial, satinada para interiores | 551.44 | m2 | 5.76 | 3176.29 | 0.00038891 | 1 | 0.00038891
608 | 547400011 | SERVICIOS DE CONSTRUCCION PARA LA COLOCACION DE AZULEJOS Y BALDOSAS DE CERAMICA, HORMIGON O PIEDRA, BALDOSAS PARA EL SUELO Y LOSAS EN EDIFICIOS Y OTRAS ESTRUCTURAS | Instalación de porcelanato 60x60cm sobre piso de baldosas | 437 | m2 | 34.33 | 15002.21 | 0.0018369 | 1 | 0.0018369
609 | 319130013 | SEÑALETICA Y ROTULACION EN MADERA | Ubicación de señalèticas en Aulas-Corredores (·Aula-Piso-Limpieza) | 12 | u | 19.12 | 229.44 | 2.8093e-05 | 1 | 2.8093e-05
610 | 853300011 | SERVICIOS QUE CONSISTEN EN LA LIMPIEZA Y MANTENIMIENTO DE VIVIENDAS O DE EDIFICIOS COMERCIALES, ADMINISTRATIVOS E INDUSTRIALE, LIMPIEZA Y ENCERADO DE PISOS | Desalojo de ventanas en mal estado | 75.01 | m2 | 3.82 | 286.54 | 3.5085e-05 | 1 | 3.5085e-05
611 | 853300011 | SERVICIOS QUE CONSISTEN EN LA LIMPIEZA Y MANTENIMIENTO DE VIVIENDAS O DE EDIFICIOS COMERCIALES, ADMINISTRATIVOS E INDUSTRIALE, LIMPIEZA Y ENCERADO DE PISOS | Desalojo de puertas metálicas en mal estado | 6 | u | 12.75 | 76.5 | 9.3668e-06 | 1 | 9.3668e-06
612 | 547900412 | SERVICIOS DE ALBAÑILERIA | Resane general en paredes | 1 | u | 127.49 | 127.49 | 1.561e-05 | 1 | 1.561e-05
613 | 547900412 | SERVICIOS DE ALBAÑILERIA | Construcción de pilaretes - viguetas | 32.41 | m | 12.02 | 389.57 | 4.77e-05 | 1 | 4.77e-05
614 | 543100011 | SERVICIOS DE DERRIBO Y DEMOLICION DE EDIFICIOS Y OTRAS ESTRUCTURAS | Demolición de estrados de hormigón | 48.72 | m2 | 2.87 | 139.83 | 1.7121e-05 | 1 | 1.7121e-05
615 | 547400011 | SERVICIOS DE CONSTRUCCION PARA LA COLOCACION DE AZULEJOS Y BALDOSAS DE CERAMICA, HORMIGON O PIEDRA, BALDOSAS PARA EL SUELO Y LOSAS EN EDIFICIOS Y OTRAS ESTRUCTURAS | Instalación de porcelanato 60x60 cm sobre piso de baldosas | 500.05 | m2 | 34.33 | 17166.72 | 0.0021019 | 1 | 0.0021019
616 | 316000012 | VENTANA DE ALUMINIO Y VIDRIO | Instalación de nuevas ventanas de aluminio y vidrio | 75 | m2 | 94.48 | 7086 | 0.00086763 | 1 | 0.00086763
617 | 547900414 | SERVICIOS DE CERRAJERIA | Instalación de nuevas puertas metálicas con registro, incluye cierra puerta (1.40 x 2) | 6 | u | 447.53 | 2685.18 | 0.00032878 | 1 | 0.00032878
618 | 547300012 | SERVICIOS DE PINTURA (PRINCIPALMENTE DECORATIVA) DE INTERIORES DE EDIFICIOS Y SERVICIOS ANALOGOS (APLICACION DE REVESTIMIENTOS) | Pintura elastomérica, antibacterial satinada para paredes. | 707.76 | m2 | 5.76 | 4076.7 | 0.00049916 | 1 | 0.00049916
619 | 319130013 | SEÑALETICA Y ROTULACION EN MADERA | Instalación de señalèticas en Aulas - Corredor (·Aula- Piso - Limpieza) | 12 | u | 19.12 | 229.44 | 2.8093e-05 | 1 | 2.8093e-05
620 | 547300012 | SERVICIOS DE PINTURA (PRINCIPALMENTE DECORATIVA) DE INTERIORES DE EDIFICIOS Y SERVICIOS ANALOGOS (APLICACION DE REVESTIMIENTOS) | Pintura elastomérica, antibacterial satinada para tumbado. | 500 | m2 | 5.76 | 2880 | 0.00035263 | 1 | 0.00035263
621 | 853300011 | SERVICIOS QUE CONSISTEN EN LA LIMPIEZA Y MANTENIMIENTO DE VIVIENDAS O DE EDIFICIOS COMERCIALES, ADMINISTRATIVOS E INDUSTRIALE, LIMPIEZA Y ENCERADO DE PISOS | Desalojo de escombros y limpieza | 1 | u | 382.47 | 382.47 | 4.6831e-05 | 1 | 4.6831e-05
622 | 547900414 | SERVICIOS DE CERRAJERIA | Desinstalada de puertas metálicas en mal estado (doble hoja) 1.40 x2 | 17 | u | 12.75 | 216.75 | 2.6539e-05 | 1 | 2.6539e-05
623 | 547900412 | SERVICIOS DE ALBAÑILERIA | Resane general de paredes | 1 | u | 127.49 | 127.49 | 1.561e-05 | 1 | 1.561e-05
624 | 547900412 | SERVICIOS DE ALBAÑILERIA | Construcción de pilaretes - viguetas | 91.18 | m | 12.02 | 1095.98 | 0.00013419 | 1 | 0.00013419
625 | 547900414 | SERVICIOS DE CERRAJERIA | Instalación de nuevas puertas metálicas con registro, chapa metálica reforzada con dos años de garantía y cierra puerta (doble hoja) | 17.04 | u | 447.53 | 7625.91 | 0.00093373 | 1 | 0.00093373
626 | 547900411 | SERVICIOS GENERALES DE REPARACION Y MANTENIMIENTO | Desinstalada de ventanas en mal estado | 157 | m2 | 3.82 | 599.74 | 7.3434e-05 | 1 | 7.3434e-05
627 | 316000012 | VENTANA DE ALUMINIO Y VIDRIO | Instalación de ventanas corredizas | 157.04 | m2 | 94.48 | 14837.14 | 0.0018167 | 1 | 0.0018167
628 | 547400011 | SERVICIOS DE CONSTRUCCION PARA LA COLOCACION DE AZULEJOS Y BALDOSAS DE CERAMICA, HORMIGON O PIEDRA, BALDOSAS PARA EL SUELO Y LOSAS EN EDIFICIOS Y OTRAS ESTRUCTURAS | Instalación de porcelanato sobre piso de baldosas | 1500.01 | m2 | 34.33 | 51495.34 | 0.0063052 | 1 | 0.0063052
629 | 547300012 | SERVICIOS DE PINTURA (PRINCIPALMENTE DECORATIVA) DE INTERIORES DE EDIFICIOS Y SERVICIOS ANALOGOS (APLICACION DE REVESTIMIENTOS) | Pintura elastomérica, antibacterial satinada para paredes y tumbado | 3444 | m2 | 5.76 | 19837.44 | 0.0024289 | 1 | 0.0024289
630 | 543100011 | SERVICIOS DE DERRIBO Y DEMOLICION DE EDIFICIOS Y OTRAS ESTRUCTURAS | Demolición de piso - contrapiso. | 150 | m2 | 2.92 | 438 | 5.363e-05 | 1 | 5.363e-05
631 | 511300011 | RELLENOS | Relleno con cascajo grueso - fino - mediano. | 120 | m3 | 17.88 | 2145.6 | 0.00026271 | 1 | 0.00026271
632 | 4219001138 | VIGAS Y COLUMNAS UNIVERSALES DE ACERO LAMINADO | Fabricación de vigas metálicas conformadas con canales "U" de 125x50x4mm y 100x50x4mm al centro, soportes de 125x50x4mm, instalación de placas picando vigas de H.A, soldada a varillas y luego soldada a vigas metálicas a las placas, pintada con anticorrosivo. | 2599.5 | kg | 4.46 | 11593.77 | 0.0014196 | 1 | 0.0014196
633 | 544000112 | CONSTRUCCION DE CUBIERTAS DE ESTRUCTURA METALICA Y POLICARBONATO | Instalación de novalosa calibre 22 e=0.76 y malla de 6mm cada 15. | 548.8 | kg | 3.79 | 2079.95 | 0.00025467 | 1 | 0.00025467
634 | 545400311 | SERVICIOS QUE UTILIZAN EN GENERAL HORMIGON (CIMIENTOS GENERALES, HILADAS DE BASE, CIMENTACION SOBRE LOSAS, PUNTALES, PAVIMENTOS, ETC.) | Fundida de piso con hormigón, paleteada y rayada. | 150 | m2 | 25.5 | 3825 | 0.00046834 | 1 | 0.00046834
635 | 547400011 | SERVICIOS DE CONSTRUCCION PARA LA COLOCACION DE AZULEJOS Y BALDOSAS DE CERAMICA, HORMIGON O PIEDRA, BALDOSAS PARA EL SUELO Y LOSAS EN EDIFICIOS Y OTRAS ESTRUCTURAS | Instalación de porcelanato en piso. 60x60cm | 150 | m2 | 34.33 | 5149.5 | 0.00063052 | 1 | 0.00063052
636 | 543100011 | SERVICIOS DE DERRIBO Y DEMOLICION DE EDIFICIOS Y OTRAS ESTRUCTURAS | Demolición de baldosas. | 125.58 | m2 | 2.92 | 366.69 | 4.4898e-05 | 1 | 4.4898e-05
637 | 545400311 | SERVICIOS QUE UTILIZAN EN GENERAL HORMIGON (CIMIENTOS GENERALES, HILADAS DE BASE, CIMENTACION SOBRE LOSAS, PUNTALES, PAVIMENTOS, ETC.) | Fundida de contrapiso con malla electrosoldada e=15cm. | 18.83 | m3 | 165.74 | 3120.88 | 0.00038213 | 1 | 0.00038213
638 | 547400011 | SERVICIOS DE CONSTRUCCION PARA LA COLOCACION DE AZULEJOS Y BALDOSAS DE CERAMICA, HORMIGON O PIEDRA, BALDOSAS PARA EL SUELO Y LOSAS EN EDIFICIOS Y OTRAS ESTRUCTURAS | Instalación de porcelanato en piso. 60x60cm | 125.58 | m2 | 34.33 | 4311.16 | 0.00052787 | 1 | 0.00052787
639 | 43230042 | BOMBAS DE USO GENERAL | Instalación de sistema de impulsión (bomba y tanque de presión) | 1 | u | 1224.64 | 1224.64 | 0.00014995 | 1 | 0.00014995
640 | 853300011 | SERVICIOS QUE CONSISTEN EN LA LIMPIEZA Y MANTENIMIENTO DE VIVIENDAS O DE EDIFICIOS COMERCIALES, ADMINISTRATIVOS E INDUSTRIALE, LIMPIEZA Y ENCERADO DE PISOS | Desinstalación de piezas sanitarias | 20 | u | 6.37 | 127.4 | 1.5599e-05 | 1 | 1.5599e-05
641 | 547900415 | SERVICIOS DE CARPINTERIA | Desinstalada de puertas deterioradas | 12 | u | 5.1 | 61.2 | 7.4935e-06 | 1 | 7.4935e-06
642 | 543100011 | SERVICIOS DE DERRIBO Y DEMOLICION DE EDIFICIOS Y OTRAS ESTRUCTURAS | Demolición de sobre piso, paredes y retiro de cerámicas. | 32 | m2 | 2.92 | 93.44 | 1.1441e-05 | 1 | 1.1441e-05
643 | 546210111 | SERVICIOS DE INSTALACION DE ELEMENTOS SANITARIOS FIJOS | Instalación de puntos de aguas servidas | 24 | u | 46.71 | 1121.04 | 0.00013726 | 1 | 0.00013726
644 | 546210111 | SERVICIOS DE INSTALACION DE ELEMENTOS SANITARIOS FIJOS | Instalación de puntos de agua potable | 24 | u | 39.04 | 936.96 | 0.00011472 | 1 | 0.00011472
645 | 545400311 | SERVICIOS QUE UTILIZAN EN GENERAL HORMIGON (CIMIENTOS GENERALES, HILADAS DE BASE, CIMENTACION SOBRE LOSAS, PUNTALES, PAVIMENTOS, ETC.) | Fundida de replantillo de hormigón con malla electrosoldada | 32 | m2 | 165.84 | 5306.88 | 0.00064979 | 1 | 0.00064979
646 | 546210111 | SERVICIOS DE INSTALACION DE ELEMENTOS SANITARIOS FIJOS | Instalación de bajantes de aguas servidas 4". | 20 | u | 14.98 | 299.6 | 3.6684e-05 | 1 | 3.6684e-05
647 | 547900413 | SERVICIOS DE PLOMERIA | Tendido de tubería de 1" para agua potable | 152 | m | 13.22 | 2009.44 | 0.00024604 | 1 | 0.00024604
648 | 547400011 | SERVICIOS DE CONSTRUCCION PARA LA COLOCACION DE AZULEJOS Y BALDOSAS DE CERAMICA, HORMIGON O PIEDRA, BALDOSAS PARA EL SUELO Y LOSAS EN EDIFICIOS Y OTRAS ESTRUCTURAS | Instalación de cerámica 20x30 para paredes | 120 | m2 | 18.66 | 2239.2 | 0.00027417 | 1 | 0.00027417
649 | 547400011 | SERVICIOS DE CONSTRUCCION PARA LA COLOCACION DE AZULEJOS Y BALDOSAS DE CERAMICA, HORMIGON O PIEDRA, BALDOSAS PARA EL SUELO Y LOSAS EN EDIFICIOS Y OTRAS ESTRUCTURAS | Instalación de porcelanato 60x60cm piso | 32 | m2 | 34.33 | 1098.56 | 0.00013451 | 1 | 0.00013451
650 | 547900312 | SERVICIOS DE INSTALACION DE TERRAZO VERTIDO IN SITU Y TRABAJOS INTERIORES DE MARMOL | Aplicación de marmol sobre mesón. | 6.4 | m2 | 44.4 | 284.16 | 3.4793e-05 | 1 | 3.4793e-05
651 | 546210111 | SERVICIOS DE INSTALACION DE ELEMENTOS SANITARIOS FIJOS | Instalación de inodoros para fluxómetros, incluye válvula. | 8 | u | 427.09 | 3416.72 | 0.00041835 | 1 | 0.00041835
652 | 546210111 | SERVICIOS DE INSTALACION DE ELEMENTOS SANITARIOS FIJOS | Instalación de lavamanos completo incluye llaves temporizadoras. | 4 | u | 146.61 | 586.44 | 7.1805e-05 | 1 | 7.1805e-05
653 | 547900413 | SERVICIOS DE PLOMERIA | Instalación de urinarios con accesorios y fluxometro. | 12 | u | 330.02 | 3960.24 | 0.0004849 | 1 | 0.0004849
654 | 421201011 | PUERTAS DE ALUMINIO | Instalación de puertas de aluminio y policarbonato. 2.00 x 0.80 m | 8 | u | 140.24 | 1121.92 | 0.00013737 | 1 | 0.00013737
655 | 316000111 | PUERTAS Y SUS MARCOS Y UMBRALES DE MADERA PARA EDIFICIOS Y CONSTRUCCIONES | Instalación de puertas de madera laqueadas completas con batientes, jambas cerraduras, bisagras. 2.00 x 0.90 m | 4 | u | 183.52 | 734.08 | 8.9883e-05 | 1 | 8.9883e-05
656 | 4621103111 | CONECTORES - INTERRUPTORES | Centro de luz de 110v | 4 | u | 44.44 | 177.76 | 2.1765e-05 | 1 | 2.1765e-05
657 | 46910044 | LUMINARIAS INCANDESCENTES, UNIDADES DE REFLECTOR, LAMPARAS FLUORESCENTES, UNIDADES CON REFLECTOR SE | Lampara fotoceladas electrónicas de 3x32W | 4 | u | 89.24 | 356.96 | 4.3707e-05 | 1 | 4.3707e-05
658 | 44816201 | APARATOS ELECTROTERMICOS PARA SECADO DE MANOS: | Secador de mano | 4 | u | 191.24 | 764.96 | 9.3664e-05 | 1 | 9.3664e-05
659 | 369300018 | ACCESORIOS DE BANO DE PLASTICO | Dispensador de papel higiénico | 4 | u | 35.7 | 142.8 | 1.7485e-05 | 1 | 1.7485e-05
660 | 547100011 | SERVICIOS DE INSTALACION DE VIDRIO, REVESTIMIENTO DE VIDRIO, PAREDES DE ESPEJOS Y OTROS ARTICULOS DE VIDRIO | Espejo 50 x 100 cm | 4 | u | 75.22 | 300.88 | 3.684e-05 | 1 | 3.684e-05
661 | 546210111 | SERVICIOS DE INSTALACION DE ELEMENTOS SANITARIOS FIJOS | Instalación de bomba de agua de 2HP | 1 | u | 1214.1 | 1214.1 | 0.00014866 | 1 | 0.00014866
662 | 462130011 | PANEL DE CONTROL | Tanque de presión color azul de 200lbs de presión. | 1 | u | 720.25 | 720.25 | 8.8189e-05 | 1 | 8.8189e-05
663 | 547900414 | SERVICIOS DE CERRAJERIA | Instalación de tapa para cisterna. | 1 | u | 152.99 | 152.99 | 1.8732e-05 | 1 | 1.8732e-05
664 | 545300413 | SERVICIOS DE IMPERMEABILIZACION DE ESTRUCTURAS SUBTERRANEAS | Impermeabilización de cisterna. | 30 | m2 | 10.84 | 325.2 | 3.9818e-05 | 1 | 3.9818e-05
665 | 546210111 | SERVICIOS DE INSTALACION DE ELEMENTOS SANITARIOS FIJOS | Control de nivel de cisterna. | 1 | u | 26.77 | 26.77 | 3.2778e-06 | 1 | 3.2778e-06
666 | 547900413 | SERVICIOS DE PLOMERIA | Flotador de 1" ingles. | 1 | u | 51 | 51 | 6.2446e-06 | 1 | 6.2446e-06
667 | 546210111 | SERVICIOS DE INSTALACION DE ELEMENTOS SANITARIOS FIJOS | Válvula absorbente vertical. | 1 | u | 44.62 | 44.62 | 5.4634e-06 | 1 | 5.4634e-06
668 | 546210111 | SERVICIOS DE INSTALACION DE ELEMENTOS SANITARIOS FIJOS | Válvula cheque horizontal. | 1 | u | 29.32 | 29.32 | 3.59e-06 | 1 | 3.59e-06
669 | 853300011 | SERVICIOS QUE CONSISTEN EN LA LIMPIEZA Y MANTENIMIENTO DE VIVIENDAS O DE EDIFICIOS COMERCIALES, ADMINISTRATIVOS E INDUSTRIALE, LIMPIEZA Y ENCERADO DE PISOS | Desalojo de tumbado falso, cubierta en mal estado. | 703.5 | m2 | 5.74 | 4038.09 | 0.00049443 | 1 | 0.00049443
670 | 544000112 | CONSTRUCCION DE CUBIERTAS DE ESTRUCTURA METALICA Y POLICARBONATO | Instalación de nueva cubierta metálica prepintada tipo bandeja sin traslape longitudinal (sellado por cocida mecánica), espesor 0.40mm. | 703.5 | m2 | 12.7 | 8934.45 | 0.001094 | 1 | 0.001094
671 | 545300015 | SERVICIOS DE TECHADO E IMPERMEABILIZACION DE TECHOS, TRABAJOS DE CONSTRUCCION ESPECIALIZADOS CON LA INSTALACION DE TEJADOS, TRABAJO DE IMPERMEABILIZACION | Impermeabilización de canal de hormigón con capa de asfalto elastoplástico, cubierta por una lámina de aluminio reforzada con capa de poliester (anti rasgado). | 195 | m2 | 17.59 | 3430.05 | 0.00041998 | 1 | 0.00041998
672 | 547900411 | SERVICIOS GENERALES DE REPARACION Y MANTENIMIENTO | Desinstalada de ventanas de aluminio/vidrio en mal estado. | 45.9 | m2 | 3.82 | 175.34 | 2.1469e-05 | 0.75 | 1.6102e-05
673 | 547400011 | SERVICIOS DE CONSTRUCCION PARA LA COLOCACION DE AZULEJOS Y BALDOSAS DE CERAMICA, HORMIGON O PIEDRA, BALDOSAS PARA EL SUELO Y LOSAS EN EDIFICIOS Y OTRAS ESTRUCTURAS | Instalación de porcelanato sobre piso de baldosa 60x60 cm. | 1029.3 | m2 | 34.33 | 35335.87 | 0.0043266 | 1 | 0.0043266
674 | 547900414 | SERVICIOS DE CERRAJERIA | Mantenimiento de puertas metálicas, cambiando chapas, lijada, pintada con anticorrosivo 2.20x1.41x7u. | 20.16 | m2 | 70.12 | 1413.62 | 0.00017309 | 1 | 0.00017309
675 | 316000012 | VENTANA DE ALUMINIO Y VIDRIO | Instalación de ventanas de aluminio y vidrio corredizo. | 459 | m2 | 94.48 | 43366.32 | 0.0053099 | 1 | 0.0053099
676 | 547300012 | SERVICIOS DE PINTURA (PRINCIPALMENTE DECORATIVA) DE INTERIORES DE EDIFICIOS Y SERVICIOS ANALOGOS (APLICACION DE REVESTIMIENTOS) | Pintura elastomérica, antibacterial, satinada para interiores | 700 | m2 | 5.76 | 4032 | 0.00049369 | 1 | 0.00049369
677 | 421201011 | PUERTAS DE ALUMINIO | Instalación de puertas aluminio y vidrio con sus respectivas chapas y brazos hidráulicos. | 30.8 | m2 | 346.66 | 10677.13 | 0.0013073 | 1 | 0.0013073
678 | 369100111 | REVESTIMIENTOS DE MATERIALES PLASTICOS PARA PAREDES O CIELO RASOS (TECHOS INTERIORES), CUBIERTAS DE TECHOS DE PLASTICO (INCLUSO LAS QUE TIENEN UN RESPALDO DE MATERIA TEXTIL), ETC. | Instalación de nuevo tumbado con placas de yeso-cartón (RF), ½”con acabado a dos manos de pintura blanca sujeto por perfilería delgada galvanizada. | 703.6 | m2 | 19.12 | 13452.83 | 0.0016472 | 1 | 0.0016472
679 | 853300011 | SERVICIOS QUE CONSISTEN EN LA LIMPIEZA Y MANTENIMIENTO DE VIVIENDAS O DE EDIFICIOS COMERCIALES, ADMINISTRATIVOS E INDUSTRIALE, LIMPIEZA Y ENCERADO DE PISOS | Desalojo de material pétreo y limpieza. | 1 | u | 127.49 | 127.49 | 1.561e-05 | 1 | 1.561e-05
680 | 547400011 | SERVICIOS DE CONSTRUCCION PARA LA COLOCACION DE AZULEJOS Y BALDOSAS DE CERAMICA, HORMIGON O PIEDRA, BALDOSAS PARA EL SUELO Y LOSAS EN EDIFICIOS Y OTRAS ESTRUCTURAS | Instalación de porcelanato 60x60 cm sobre piso de baldosa. | 441.04 | m2 | 34.33 | 15140.9 | 0.0018539 | 1 | 0.0018539
681 | 834100213 | PREPARACION DE VENTANAS | Mantenimiento de ventanas de aluminio y vidrio, cambiando bisagras, caucho, rodamiento, limpieza general. | 29.75 | m2 | 57.37 | 1706.76 | 0.00020898 | 1 | 0.00020898
682 | 547900414 | SERVICIOS DE CERRAJERIA | Mantenimiento de puertas metálicas, pintada con anticorrosivo, aceitada 1.40x1.00m. | 5 | u | 70.12 | 350.6 | 4.2928e-05 | 1 | 4.2928e-05
683 | 421201011 | PUERTAS DE ALUMINIO | Instalación de puertas de 1.40x2.00 en aluminio y vidrio con sus respectivas seguro y brazos hidráulicos | 14 | m2 | 447.53 | 6265.42 | 0.00076715 | 1 | 0.00076715
684 | 545300015 | SERVICIOS DE TECHADO E IMPERMEABILIZACION DE TECHOS, TRABAJOS DE CONSTRUCCION ESPECIALIZADOS CON LA INSTALACION DE TEJADOS, TRABAJO DE IMPERMEABILIZACION | Impermeabilización de losa con capa de asfalto elastoplástico, cubierta por una lámina de aluminio reforzada con capa de poliester (anti rasgado). | 67.92 | m2 | 17.59 | 1194.71 | 0.00014628 | 1 | 0.00014628
685 | 853300011 | SERVICIOS QUE CONSISTEN EN LA LIMPIEZA Y MANTENIMIENTO DE VIVIENDAS O DE EDIFICIOS COMERCIALES, ADMINISTRATIVOS E INDUSTRIALE, LIMPIEZA Y ENCERADO DE PISOS | Desalojo de tumbado falso y cubierta en mal estado | 304 | m2 | 5.74 | 1744.96 | 0.00021366 | 1 | 0.00021366
686 | 544000112 | CONSTRUCCION DE CUBIERTAS DE ESTRUCTURA METALICA Y POLICARBONATO | Instalación de nueva cubierta metálica prepintada tipo bandeja sin traslape longitudinal (sellado por cocida mecánica), espesor 0.40mm. | 304 | m2 | 12.7 | 3860.8 | 0.00047273 | 1 | 0.00047273
687 | 369100111 | REVESTIMIENTOS DE MATERIALES PLASTICOS PARA PAREDES O CIELO RASOS (TECHOS INTERIORES), CUBIERTAS DE TECHOS DE PLASTICO (INCLUSO LAS QUE TIENEN UN RESPALDO DE MATERIA TEXTIL), ETC. | Instalación de nuevo tumbado con placas de yeso-cartón (RF), ½”con acabado a dos manos de pintura blanca sujeto por perfilería delgada galvanizada. | 304 | m2 | 19.12 | 5812.48 | 0.00071169 | 1 | 0.00071169
688 | 547400011 | SERVICIOS DE CONSTRUCCION PARA LA COLOCACION DE AZULEJOS Y BALDOSAS DE CERAMICA, HORMIGON O PIEDRA, BALDOSAS PARA EL SUELO Y LOSAS EN EDIFICIOS Y OTRAS ESTRUCTURAS | Instalación de porcelanato sobre piso de baldosa. 60x60 cm. | 371.92 | m2 | 34.33 | 12768.01 | 0.0015633 | 1 | 0.0015633
689 | 547900414 | SERVICIOS DE CERRAJERIA | Mantenimiento de puertas metálicas de 1.40x2.00m. | 4 | u | 70.12 | 280.48 | 3.4343e-05 | 1 | 3.4343e-05
690 | 547400011 | SERVICIOS DE CONSTRUCCION PARA LA COLOCACION DE AZULEJOS Y BALDOSAS DE CERAMICA, HORMIGON O PIEDRA, BALDOSAS PARA EL SUELO Y LOSAS EN EDIFICIOS Y OTRAS ESTRUCTURAS | Instalación de porcelanato sobre piso de baldosa 60x60 cm. | 316 | m2 | 34.33 | 10848.28 | 0.0013283 | 1 | 0.0013283
691 | 547900414 | SERVICIOS DE CERRAJERIA | Mantenimiento de puertas metálicas de 1.40x2.00m, aceitada y pintada con anticorrosivo. | 8 | u | 70.12 | 560.96 | 6.8685e-05 | 1 | 6.8685e-05
692 | 834100213 | PREPARACION DE VENTANAS | Mantenimiento de ventanas de aluminio y vidrio, cambiando bisagras, caucho, rodamiento, limpieza general. | 39.68 | m2 | 57.37 | 2276.44 | 0.00027873 | 1 | 0.00027873
693 | 421201011 | PUERTAS DE ALUMINIO | Fabricación e instalación de puertas de aluminio y planchas decorativas con sus respectivos accesorios, chapas, bisagras, seguros, brazos hidráulicos 8u de 1.40x2.00m. | 22.4 | m2 | 314.05 | 7034.72 | 0.00086135 | 1 | 0.00086135
694 | 545300015 | SERVICIOS DE TECHADO E IMPERMEABILIZACION DE TECHOS, TRABAJOS DE CONSTRUCCION ESPECIALIZADOS CON LA INSTALACION DE TEJADOS, TRABAJO DE IMPERMEABILIZACION | Impermeabilización con capa de asfalto elastoplástico, cubierta por una lámina de aluminio reforzada con capa de poliester (anti rasgado). | 304.17 | m2 | 4.08 | 1241.01 | 0.00015195 | 1 | 0.00015195
695 | 547300012 | SERVICIOS DE PINTURA (PRINCIPALMENTE DECORATIVA) DE INTERIORES DE EDIFICIOS Y SERVICIOS ANALOGOS (APLICACION DE REVESTIMIENTOS) | Pintura elastomérica, antibacterial, satinada para interiores | 3631 | m2 | 7.02 | 25489.62 | 0.003121 | 1 | 0.003121
696 | 547300012 | SERVICIOS DE PINTURA (PRINCIPALMENTE DECORATIVA) DE INTERIORES DE EDIFICIOS Y SERVICIOS ANALOGOS (APLICACION DE REVESTIMIENTOS) | Pintura elastomérica, antibacterial, satinada para fachadas | 1440 | m2 | 7.02 | 10108.8 | 0.0012377 | 1 | 0.0012377
697 | 369100111 | REVESTIMIENTOS DE MATERIALES PLASTICOS PARA PAREDES O CIELO RASOS (TECHOS INTERIORES), CUBIERTAS DE TECHOS DE PLASTICO (INCLUSO LAS QUE TIENEN UN RESPALDO DE MATERIA TEXTIL), ETC. | Instalación de nuevo tumbado con placas de yeso-cartón (RF), ½”con acabado a dos manos de pintura blanca sujeto por perfilería delgada galvanizada. | 304.17 | m2 | 5.1 | 1551.27 | 0.00018994 | 1 | 0.00018994
698 | 834100213 | PREPARACION DE VENTANAS | Mantenimiento de ventanas de aluminio y vidrio, cambiando bisagras, caucho, rodamiento, limpieza general. | 37.44 | m2 | 57.37 | 2147.93 | 0.000263 | 1 | 0.000263
699 | 547400011 | SERVICIOS DE CONSTRUCCION PARA LA COLOCACION DE AZULEJOS Y BALDOSAS DE CERAMICA, HORMIGON O PIEDRA, BALDOSAS PARA EL SUELO Y LOSAS EN EDIFICIOS Y OTRAS ESTRUCTURAS | Instalación de porcelanato sobre piso de baldosas. | 304.17 | m2 | 34.33 | 10442.16 | 0.0012786 | 1 | 0.0012786
700 | 547900414 | SERVICIOS DE CERRAJERIA | Mantenimiento de puertas metálicas de 1.40x2.00m, aceitada y pintada con anticorrosivo. | 8 | u | 70.12 | 560.96 | 6.8685e-05 | 0.75 | 5.1514e-05
701 | 421201011 | PUERTAS DE ALUMINIO | Fabricación e instalación de puertas de aluminio y planchas decorativas con sus respectivos accesorios, chapas, bisagras, seguros, brazos hidráulicos 8u de 1.40x2.00m. | 22.4 | m2 | 314.07 | 7035.17 | 0.0008614 | 1 | 0.0008614
702 | 543100011 | SERVICIOS DE DERRIBO Y DEMOLICION DE EDIFICIOS Y OTRAS ESTRUCTURAS | Demolición de cerámica de pared y de piso. | 230 | m2 | 2.87 | 660.1 | 8.0824e-05 | 1 | 8.0824e-05
703 | 546210111 | SERVICIOS DE INSTALACION DE ELEMENTOS SANITARIOS FIJOS | Instalación de puntos de aguas servidas. | 26 | u | 46.97 | 1221.22 | 0.00014953 | 1 | 0.00014953
704 | 546210111 | SERVICIOS DE INSTALACION DE ELEMENTOS SANITARIOS FIJOS | Instalación de puntos de agua potable. | 26 | u | 39.04 | 1015.04 | 0.00012428 | 1 | 0.00012428
705 | 546210111 | SERVICIOS DE INSTALACION DE ELEMENTOS SANITARIOS FIJOS | Instalación bajante de aguas servidas de 4". | 18 | m | 14.98 | 269.64 | 3.3015e-05 | 1 | 3.3015e-05
706 | 547900412 | SERVICIOS DE ALBAÑILERIA | Enlucido de paredes. | 184 | m2 | 7.27 | 1337.68 | 0.00016379 | 1 | 0.00016379
707 | 545400311 | SERVICIOS QUE UTILIZAN EN GENERAL HORMIGON (CIMIENTOS GENERALES, HILADAS DE BASE, CIMENTACION SOBRE LOSAS, PUNTALES, PAVIMENTOS, ETC.) | Fundida y paleteada de piso. | 56.75 | m2 | 25.5 | 1447.13 | 0.00017719 | 1 | 0.00017719
708 | 547400011 | SERVICIOS DE CONSTRUCCION PARA LA COLOCACION DE AZULEJOS Y BALDOSAS DE CERAMICA, HORMIGON O PIEDRA, BALDOSAS PARA EL SUELO Y LOSAS EN EDIFICIOS Y OTRAS ESTRUCTURAS | Instalación de cerámica en paredes 30x20 cm | 184 | m2 | 18.66 | 3433.44 | 0.0004204 | 1 | 0.0004204
709 | 547400011 | SERVICIOS DE CONSTRUCCION PARA LA COLOCACION DE AZULEJOS Y BALDOSAS DE CERAMICA, HORMIGON O PIEDRA, BALDOSAS PARA EL SUELO Y LOSAS EN EDIFICIOS Y OTRAS ESTRUCTURAS | Instalación de porcelanato 60x60cm piso | 56.77 | m2 | 34.33 | 1948.91 | 0.00023863 | 1 | 0.00023863
710 | 546210111 | SERVICIOS DE INSTALACION DE ELEMENTOS SANITARIOS FIJOS | Instalación de inodoros para flux, incluye válvulas fluxómetros. | 12 | u | 427.09 | 5125.08 | 0.00062753 | 1 | 0.00062753
711 | 546210111 | SERVICIOS DE INSTALACION DE ELEMENTOS SANITARIOS FIJOS | Instalación de lavados con llaves temporizadoras o pressmatic. | 10 | u | 146.61 | 1466.1 | 0.00017951 | 1 | 0.00017951
712 | 547900413 | SERVICIOS DE PLOMERIA | Instalación de urinarios con accesorios y fluxómetros. | 4 | u | 330.02 | 1320.08 | 0.00016163 | 1 | 0.00016163
713 | 547900312 | SERVICIOS DE INSTALACION DE TERRAZO VERTIDO IN SITU Y TRABAJOS INTERIORES DE MARMOL | Instalación de mármol en mesón. | 6.01 | m | 44.4 | 266.84 | 3.2673e-05 | 1 | 3.2673e-05
714 | 421201011 | PUERTAS DE ALUMINIO | Instalación de puertas en aluminio y MDF 12u de 0.80x2.00m. | 12 | u | 220.03 | 2640.36 | 0.00032329 | 1 | 0.00032329
715 | 4621103111 | CONECTORES - INTERRUPTORES | Instalación de punto para secador de mano de 120v. | 8 | u | 76.49 | 611.92 | 7.4925e-05 | 1 | 7.4925e-05
716 | 4621103111 | CONECTORES - INTERRUPTORES | Instalación de tomacorrientes de 110v. | 4 | u | 42.2 | 168.8 | 2.0668e-05 | 0.75 | 1.5501e-05
717 | 46910044 | LUMINARIAS INCANDESCENTES, UNIDADES DE REFLECTOR, LAMPARAS FLUORESCENTES, UNIDADES CON REFLECTOR SE | Instalación de lámparas fotoceldadas de 3x32w. | 8 | u | 89.24 | 713.92 | 8.7414e-05 | 1 | 8.7414e-05
718 | 546210111 | SERVICIOS DE INSTALACION DE ELEMENTOS SANITARIOS FIJOS | Instalación de secador de mano | 4 | u | 191.24 | 764.96 | 9.3664e-05 | 1 | 9.3664e-05
719 | 547300012 | SERVICIOS DE PINTURA (PRINCIPALMENTE DECORATIVA) DE INTERIORES DE EDIFICIOS Y SERVICIOS ANALOGOS (APLICACION DE REVESTIMIENTOS) | Pintura de caucho en pared y tumbado. | 50.99 | m2 | 5.76 | 293.7 | 3.5961e-05 | 1 | 3.5961e-05
720 | 546210111 | SERVICIOS DE INSTALACION DE ELEMENTOS SANITARIOS FIJOS | Instalación de bomba de agua de 2 HP. | 1 | u | 1214.1 | 1214.1 | 0.00014866 | 1 | 0.00014866
721 | 462130011 | PANEL DE CONTROL | Tanque de presión color azul de 200lbs de presión. | 1 | u | 720.25 | 720.25 | 8.8189e-05 | 1 | 8.8189e-05
722 | 546210111 | SERVICIOS DE INSTALACION DE ELEMENTOS SANITARIOS FIJOS | Instalación de flotador de 1" ingles | 1 | u | 51 | 51 | 6.2446e-06 | 1 | 6.2446e-06
723 | 546210111 | SERVICIOS DE INSTALACION DE ELEMENTOS SANITARIOS FIJOS | Instalación de control de nivel de cisterna. | 1 | u | 26.77 | 26.77 | 3.2778e-06 | 1 | 3.2778e-06
724 | 547900414 | SERVICIOS DE CERRAJERIA | Instalación de tapa para cisterna. | 1 | u | 152.99 | 152.99 | 1.8732e-05 | 1 | 1.8732e-05
725 | 545300413 | SERVICIOS DE IMPERMEABILIZACION DE ESTRUCTURAS SUBTERRANEAS | Impermeabilización de cisterna. | 30.01 | m2 | 10.84 | 325.31 | 3.9832e-05 | 1 | 3.9832e-05
726 | 547900413 | SERVICIOS DE PLOMERIA | Instalación de válvula absorbente. | 1 | u | 44.62 | 44.62 | 5.4634e-06 | 1 | 5.4634e-06
727 | 546210111 | SERVICIOS DE INSTALACION DE ELEMENTOS SANITARIOS FIJOS | Instalación de dispensador papel higiénico. | 16 | u | 35.7 | 571.2 | 6.9939e-05 | 1 | 6.9939e-05
728 | 4621103111 | CONECTORES - INTERRUPTORES | Punto de luz de 120v. | 206 | u | 44.44 | 9154.64 | 0.0011209 | 1 | 0.0011209
729 | 4621103111 | CONECTORES - INTERRUPTORES | Punto de tomacorriente de 120v polarizado. | 164 | u | 42.2 | 6920.8 | 0.0008474 | 1 | 0.0008474
730 | 46910044 | LUMINARIAS INCANDESCENTES, UNIDADES DE REFLECTOR, LAMPARAS FLUORESCENTES, UNIDADES CON REFLECTOR SE | Lámparas fotoceldadas de 3x32w electrónicas. | 206 | u | 89.24 | 18383.44 | 0.0022509 | 1 | 0.0022509
731 | 4621103111 | CONECTORES - INTERRUPTORES | Punto especial para infocus con tomacorriente de 120v, interruptor y ducto 1" pvc para cable coaxial. | 27 | u | 114.74 | 3097.98 | 0.00037932 | 1 | 0.00037932
732 | 546110112 | SERVICIOS DE TENDIDO DE CABLES ELECTRICOS | Instalación de ductos de 1/2" para señal de cámara a centro de operaciones. | 27 | u | 44.44 | 1199.88 | 0.00014692 | 1 | 0.00014692
733 | 462130011 | PANEL DE CONTROL | Panel de breaker 12/24 -120/240v | 5 | u | 274.1 | 1370.5 | 0.00016781 | 1 | 0.00016781
734 | 546110113 | SERVICIOS DE TENDIDO DE CABLES ELECTRICOS | Alimentadora monofásica de 120/240v con 3 conductores de CU #2 y tierra #6 en ducto de 1.1/2" emt. | 150 | m | 38.25 | 5737.5 | 0.00070251 | 1 | 0.00070251
735 | 4621103111 | CONECTORES - INTERRUPTORES | Punto de 240v con dos conductores de CU #8 y neutro #10 en ducto emt de 3/4" y 1", parrilla galvanizada portacable, caja de 5x5 con tapa para la alimentación de equipo de aires acondicionados tipo split de 48.000 - 60.000 BTU con una longitud promedio de 25m, cada punto incluye cable concéntrico 3x8 para conexión a máquina, cable concéntrico 3x14 para interconexión entre evaporador y condensador y cable concéntrico 3x18 para control. | 29 | u | 280.48 | 8133.92 | 0.00099594 | 1 | 0.00099594
736 | 4621103111 | CONECTORES - INTERRUPTORES | Instalación de punto de tomacorriente de 120v para luz de emergencia, incluida lámpara. | 28 | u | 178.49 | 4997.72 | 0.00061193 | 1 | 0.00061193
737 | 547900414 | SERVICIOS DE CERRAJERIA | Confección e instalación de armario metálico en plancha negra de 1/16 pintada al horno con sus respectivas seguridades, donde irán alojados 7 breaker 2x60amp para el control de igual números de equipos tipo split de 60.000 BTU, juegos de barras de CU trifásico para 200 amp, con un breaker 3x175 amp, aisladores, terminales y completamente cableados. | 4 | u | 1657.37 | 6629.48 | 0.00081173 | 1 | 0.00081173
738 | 546110113 | SERVICIOS DE TENDIDO DE CABLES ELECTRICOS | Alimentadora a tablero antes indicado con 3 conductores de CU #2/0 y neutro #6 en ducto de 2" emt. | 130 | m | 76.49 | 9943.7 | 0.0012175 | 0.75 | 0.00091315
739 | 4612100120 | TRANSFORMADORES TRIFASICOS SIN PROTECCION 250 KVA | Instalación de banco de transformadores de 225KVA con 7 u de 75 KVA cada uno. | 1 | u | 21673.3 | 21673.3 | 0.0026537 | 1 | 0.0026537
740 | 463500018 | CABLES PARA MEDIA TENSION, TIPO MONOPOLAR, CALIBRE 250 AWG | Instalación de acometida trifásica con 10 conductores de CU #250MCM desde transformador hasta tablero general de distribución sobre parrilla metálica. | 37 | m | 356.97 | 13207.89 | 0.0016172 | 1 | 0.0016172
741 | 853300011 | SERVICIOS QUE CONSISTEN EN LA LIMPIEZA Y MANTENIMIENTO DE VIVIENDAS O DE EDIFICIOS COMERCIALES, ADMINISTRATIVOS E INDUSTRIALE, LIMPIEZA Y ENCERADO DE PISOS | Desalojo de transformadores existentes, acometida a tablero, lámparas, es de breaker, ventiladores. Etc. | 1 | u | 764.94 | 764.94 | 9.3661e-05 | 1 | 9.3661e-05
742 | 547900412 | SERVICIOS DE ALBAÑILERIA | Trabajos varios de albañilería, limpieza, desalojo, recubrimiento de tablero, etc. | 1 | u | 764.94 | 764.94 | 9.3661e-05 | 1 | 9.3661e-05
743 | 4621103111 | CONECTORES - INTERRUPTORES | Punto de voz y datos para pizarra electrónica. | 27 | u | 63.75 | 1721.25 | 0.00021075 | 1 | 0.00021075
744 | 547900414 | SERVICIOS DE CERRAJERIA | Confección e instalación de tablero general de distribución de 1.80x1.20x0.30 en plancha negra de 1/16 con un breaker general de 3x800 amp regulable, 5 breaker 3x175 amp, 5 breaker 2x125 amp, juego de barras de CU para 1000 amp trifásica, mas barra de neutro y tierra, completamente cableado. | 1 | u | 8924.3 | 8924.3 | 0.0010927 | 1 | 0.0010927
745 | 4621103111 | CONECTORES - INTERRUPTORES | Punto de luz de 120v. | 229 | u | 44.44 | 10176.76 | 0.0012461 | 1 | 0.0012461
746 | 4621103111 | CONECTORES - INTERRUPTORES | Punto de tomacorriente de 120v polarizado. | 171 | u | 42.2 | 7216.2 | 0.00088357 | 1 | 0.00088357
747 | 46910044 | LUMINARIAS INCANDESCENTES, UNIDADES DE REFLECTOR, LAMPARAS FLUORESCENTES, UNIDADES CON REFLECTOR SE | Lámparas fotoceldadas de 3x32w electrónicas. | 228 | u | 89.24 | 20346.72 | 0.0024913 | 1 | 0.0024913
748 | 4621103111 | CONECTORES - INTERRUPTORES | Punto especial para infocus con tomacorriente de 120v, interruptor y ducto 1" pvc para cable coaxial. | 28 | u | 114.74 | 3212.72 | 0.00039337 | 1 | 0.00039337
749 | 546110112 | SERVICIOS DE TENDIDO DE CABLES ELECTRICOS | Instalación de ductos de 1/2" para señal de cámara a centro de operaciones. | 28 | u | 44.44 | 1244.32 | 0.00015236 | 1 | 0.00015236
750 | 462130011 | PANEL DE CONTROL | Panel de breaker 12/24 -120/240v | 5 | u | 274.1 | 1370.5 | 0.00016781 | 1 | 0.00016781
751 | 546110113 | SERVICIOS DE TENDIDO DE CABLES ELECTRICOS | Alimentadora monofásica de 120/240v con 3 conductores de CU #2 y tierra #6 en ducto de 1.1/2" emt. | 134 | m | 38.25 | 5125.5 | 0.00062758 | 1 | 0.00062758
752 | 4621103111 | CONECTORES - INTERRUPTORES | Punto de 240v con dos conductores de CU #8 y neutro #10 en ducto emt de 3/4" y 1", parrilla galvanizada portacable, caja de 5x5 con tapa para la alimentación de equipo de aires acondicionados tipo split de 48.000 - 60.000 BTU con una longitud promedio de 25m, cada punto incluye cable concéntrico 3x8 para conexión a máquina, cable concéntrico 3x14 para interconexión entre evaporador y condensador y cable concéntrico 3x18 para control. | 28 | u | 280.48 | 7853.44 | 0.00096159 | 1 | 0.00096159
753 | 4621103111 | CONECTORES - INTERRUPTORES | Instalación de punto de tomacorriente de 120v para luz de emergencia, incluida lámpara. | 28 | u | 178.49 | 4997.72 | 0.00061193 | 1 | 0.00061193
754 | 547900414 | SERVICIOS DE CERRAJERIA | Confección e instalación de armario metálico en plancha negra de 1/16 pintada al horno con sus respectivas seguridades, donde irán alojados 6 breaker 2x60amp para el control de igual números de equipos tipo split de 60.000 BTU, juegos de barras de CU trifásico para 200 amp, con un breaker 3x175 amp, aisladores, terminales y completamente cableados. | 5 | u | 1657.37 | 8286.85 | 0.0010147 | 1 | 0.0010147
755 | 546110113 | SERVICIOS DE TENDIDO DE CABLES ELECTRICOS | Alimentadora a tablero antes indicado con 3 conductores de CU #2/0 y neutro #6 en ducto de 2" emt. | 140 | m | 76.49 | 10708.6 | 0.0013112 | 1 | 0.0013112
756 | 4612100120 | TRANSFORMADORES TRIFASICOS SIN PROTECCION 250 KVA | Instalación de banco de transformadores de 225KVA con 3 u de 75 KVA cada uno. | 1 | u | 21673.3 | 21673.3 | 0.0026537 | 1 | 0.0026537
757 | 463500018 | CABLES PARA MEDIA TENSION, TIPO MONOPOLAR, CALIBRE 250 AWG | Instalación de acometida trifásica con 10 conductores de CU #250MCM desde transformador hasta tablero general de distribución sobre parrilla metálica. | 37 | m | 356.97 | 13207.89 | 0.0016172 | 1 | 0.0016172
758 | 853300011 | SERVICIOS QUE CONSISTEN EN LA LIMPIEZA Y MANTENIMIENTO DE VIVIENDAS O DE EDIFICIOS COMERCIALES, ADMINISTRATIVOS E INDUSTRIALE, LIMPIEZA Y ENCERADO DE PISOS | Desalojo de transformadores existentes, acometida a tablero, lámparas, es de breaker, ventiladores. Etc. | 1 | u | 764.94 | 764.94 | 9.3661e-05 | 1 | 9.3661e-05
759 | 547900412 | SERVICIOS DE ALBAÑILERIA | Trabajos varios de albañilería, limpieza, desalojo, recubrimiento de tablero, etc. | 1 | u | 800 | 800 | 9.7954e-05 | 1 | 9.7954e-05
760 | 4621103111 | CONECTORES - INTERRUPTORES | Punto de voz y datos para pizarra electrónica. | 28 | u | 63.75 | 1785 | 0.00021856 | 1 | 0.00021856
761 | 547900414 | SERVICIOS DE CERRAJERIA | Confección e instalación de tablero general de distribución de 1.80x1.20x0.30 en plancha negra de 1/16 con un breaker general de 3x800 amp regulable, 5 breaker 3x175 amp, 5 breaker 2x125 amp, juego de barras de CU para 1000 amp trifásica, mas barra de neutro y tierra, completamente cableado. | 1 | u | 8924.3 | 8924.3 | 0.0010927 | 1 | 0.0010927
762 | 4621103111 | CONECTORES - INTERRUPTORES | Punto de luz de 120v. | 100.3 | u | 44.44 | 4457.33 | 0.00054577 | 1 | 0.00054577
763 | 4621103111 | CONECTORES - INTERRUPTORES | Punto de tomacorriente de 120v polarizado. | 66.3 | u | 42.2 | 2797.86 | 0.00034258 | 1 | 0.00034258
764 | 46910044 | LUMINARIAS INCANDESCENTES, UNIDADES DE REFLECTOR, LAMPARAS FLUORESCENTES, UNIDADES CON REFLECTOR SE | Lámparas fotoceldadas de 3x32w electrónicas. | 100.3 | u | 89.24 | 8950.77 | 0.001096 | 1 | 0.001096
765 | 4621103111 | CONECTORES - INTERRUPTORES | Punto para infocus con tomacorriente de 120v, interruptor y ducto pvc de 1" para cable coaxial. | 11 | u | 114.74 | 1262.14 | 0.00015454 | 1 | 0.00015454
766 | 546110112 | SERVICIOS DE TENDIDO DE CABLES ELECTRICOS | Instalación de ductos de 1/2" para señal de cámara a centro de operaciones. | 11 | u | 44.44 | 488.84 | 5.9855e-05 | 1 | 5.9855e-05
767 | 462130011 | PANEL DE CONTROL | Panel de breaker 12/24 -120/240v | 3 | u | 274.1 | 822.3 | 0.00010068 | 1 | 0.00010068
768 | 546110113 | SERVICIOS DE TENDIDO DE CABLES ELECTRICOS | Alimentadora monofásica de 120/240v con 3 conductores de CU #2 y tierra #6 en ducto de 1.1/2" emt. | 100.3 | m2 | 38.25 | 3836.48 | 0.00046975 | 1 | 0.00046975
769 | 4621103111 | CONECTORES - INTERRUPTORES | Punto de 240v con dos conductores de CU #8 y neutro #10 en ducto emt de 3/4" y 1", parrilla galvanizada portacable, caja de 5x5 con tapa para la alimentación de equipo de aires acondicionados tipo split de 48.000 - 60.000 BTU con una longitud promedio de 30m, cada punto incluye cable concéntrico 3x8 para conexión a máquina, cable concéntrico 3x14 para interconexión entre evaporador y condensador y cable concéntrico 3x18 para control. | 11 | u | 356.97 | 3926.67 | 0.00048079 | 1 | 0.00048079
770 | 4621103111 | CONECTORES - INTERRUPTORES | Instalación de punto de tomacorriente de 120v para luz de emergencia, incluye lámpara. | 11 | u | 178.49 | 1963.39 | 0.0002404 | 1 | 0.0002404
771 | 547900414 | SERVICIOS DE CERRAJERIA | Confección e instalación de armario metálico en plancha negra de 1/16 pintada al horno con sus respectivas seguridades, donde irán alojados 6 breaker 2x60amp para el control de igual números de equipos tipo split de 60.000 BTU, juegos de barras de CU trifásico para 200 amp, con un breaker 3x175 amp, aisladores, terminales y completamente cableados. | 3 | u | 1657.37 | 4972.11 | 0.0006088 | 1 | 0.0006088
772 | 546110113 | SERVICIOS DE TENDIDO DE CABLES ELECTRICOS | Alimentadora a tableros antes indicado con conductores de CU #2/0 y neutro #6 en ducto de 2" emt. | 120.3 | m | 76.49 | 9201.75 | 0.0011267 | 1 | 0.0011267
773 | 547900412 | SERVICIOS DE ALBAÑILERIA | Trabajos varios de albañilería, limpieza, desalojo, recubrimiento de tablero, etc. | 1 | u | 764.94 | 764.94 | 9.3661e-05 | 1 | 9.3661e-05
774 | 4621103111 | CONECTORES - INTERRUPTORES | Punto de voz y datos para pizarra electrónica. | 12 | u | 63.75 | 765 | 9.3668e-05 | 1 | 9.3668e-05
775 | 547700013 | SERVICIOS DE INSTALACION DE BARANDILLAS, REJAS Y ELEMENTOS ANALOGOS. LAS BARANDILLAS PUEDEN SER DE DIVERSOS MATERIALES MADERA | Reparaciones varias en tablero general de distribución y en cuarto de transformador. | 1 | u | 2549.8 | 2549.8 | 0.0003122 | 1 | 0.0003122
776 | 4621103111 | CONECTORES - INTERRUPTORES | Punto de luz de 120v. | 144 | u | 44.44 | 6399.36 | 0.00078355 | 1 | 0.00078355
777 | 4621103111 | CONECTORES - INTERRUPTORES | Punto de tomacorriente de 120v polarizado. | 155.5 | u | 42.2 | 6562.1 | 0.00080348 | 1 | 0.00080348
778 | 46910044 | LUMINARIAS INCANDESCENTES, UNIDADES DE REFLECTOR, LAMPARAS FLUORESCENTES, UNIDADES CON REFLECTOR SE | Lámparas fotoceldadas de 3x32w electrónicas. | 143.98 | u | 89.24 | 12848.78 | 0.0015732 | 1 | 0.0015732
779 | 4621103111 | CONECTORES - INTERRUPTORES | Punto para infocus con tomacorriente de 120v, interruptor y ducto pvc de 1" para cable coaxial. | 25.79 | u | 114.74 | 2959.14 | 0.00036232 | 1 | 0.00036232
780 | 546110112 | SERVICIOS DE TENDIDO DE CABLES ELECTRICOS | Instalación de ductos de 1/2" para señal de cámara a centro de operaciones. | 26 | u | 44.44 | 1155.44 | 0.00014147 | 1 | 0.00014147
781 | 462130011 | PANEL DE CONTROL | Panel de breaker 12/24 -120/240v | 3 | u | 274.1 | 822.3 | 0.00010068 | 1 | 0.00010068
782 | 546110113 | SERVICIOS DE TENDIDO DE CABLES ELECTRICOS | Alimentadora monofásica de 120/240v con 3 conductores de CU #2 y tierra #6 en ducto de 1.1/2" emt. | 120 | m | 38.25 | 4590 | 0.00056201 | 1 | 0.00056201
783 | 4621103111 | CONECTORES - INTERRUPTORES | Punto de 240v con dos conductores de CU #8 y neutro #10 en ducto emt de 3/4" y 1", parrilla galvanizada portacable, caja de 5x5 con tapa para la alimentación de equipo de aires acondicionados tipo split de 48.000 - 60.000 BTU con una longitud promedio de 30m, cada punto incluye cable concéntrico 3x8 para conexión a máquina, cable concéntrico 3x14 para interconexión entre evaporador y condensador y cable concéntrico 3x18 para control. | 25.71 | u | 356.97 | 9177.7 | 0.0011237 | 1 | 0.0011237
784 | 4621103111 | CONECTORES - INTERRUPTORES | Instalación de punto de tomacorriente de 120v para luz de emergencia, incluida lámpara. | 27 | u | 178.49 | 4819.23 | 0.00059008 | 1 | 0.00059008
785 | 4612100121 | TRANSFORMADORES DE DIELECTRICO LIQUIDO: TRANSFORMADORES DE POTENCIA, TRANSFORMADORES ELECTRICOS, CON AISLAMIENTO DE ACEITE, ETC. | Instalación de un banco de transformador de 225KVA con 3 u de 75KVA cada uno. | 1 | u | 21673.3 | 21673.3 | 0.0026537 | 1 | 0.0026537
786 | 463500018 | CABLES PARA MEDIA TENSION, TIPO MONOPOLAR, CALIBRE 250 AWG | Instalación de acometida trifásica con 10 conductores de CU #250MCM desde transformador hasta tablero general de distribución subterránea en tubo pvc de 4" pesado. | 80.17 | m | 356.97 | 28618.28 | 0.0035041 | 1 | 0.0035041
787 | 853300011 | SERVICIOS QUE CONSISTEN EN LA LIMPIEZA Y MANTENIMIENTO DE VIVIENDAS O DE EDIFICIOS COMERCIALES, ADMINISTRATIVOS E INDUSTRIALE, LIMPIEZA Y ENCERADO DE PISOS | Desalojo de transformadores existentes, acometida a tablero, lámparas, es de breaker, ventiladores. Etc. | 1 | u | 764.94 | 764.94 | 9.3661e-05 | 1 | 9.3661e-05
788 | 547900412 | SERVICIOS DE ALBAÑILERIA | Trabajos varios de albañilería, limpieza, desalojo, recubrimiento de tablero, etc. | 1 | u | 764.94 | 764.94 | 9.3661e-05 | 1 | 9.3661e-05
789 | 4621103111 | CONECTORES - INTERRUPTORES | Punto de voz y datos para pizarra electrónica. | 26 | u | 63.75 | 1657.5 | 0.00020295 | 1 | 0.00020295
790 | 547900414 | SERVICIOS DE CERRAJERIA | Confección e instalación de tablero de distribución para el alojamiento de breaker general de 800amp regulable y un breaker 3x175 amp. | 1 | u | 3697.2 | 3697.2 | 0.00045269 | 1 | 0.00045269
791 | 462130011 | PANEL DE CONTROL | Restauración de tablero e instalación de 1 breaker trifásico de 800amp regulable. | 1 | u | 2422.31 | 2422.31 | 0.00029659 | 1 | 0.00029659
792 | 4621103111 | CONECTORES - INTERRUPTORES | Punto de luz de 120v. | 180 | u | 44.44 | 7999.2 | 0.00097944 | 1 | 0.00097944
793 | 4621103111 | CONECTORES - INTERRUPTORES | Punto de tomacorriente de 120v polarizado. | 104 | u | 42.2 | 4388.8 | 0.00053738 | 1 | 0.00053738
794 | 46910044 | LUMINARIAS INCANDESCENTES, UNIDADES DE REFLECTOR, LAMPARAS FLUORESCENTES, UNIDADES CON REFLECTOR SE | Lámparas fotoceldadas 3x32w electrónicas. | 180 | u | 89.24 | 16063.2 | 0.0019668 | 1 | 0.0019668
795 | 4621103111 | CONECTORES - INTERRUPTORES | Punto especial para infocus con tomacorriente de 120v, interruptor y ducto 1" pvc para cable coaxial. | 16 | u | 114.74 | 1835.84 | 0.00022478 | 1 | 0.00022478
796 | 546110112 | SERVICIOS DE TENDIDO DE CABLES ELECTRICOS | Instalación de ductos de 1/2" para señal de cámara a centro de operaciones. | 20 | u | 44.44 | 888.8 | 0.00010883 | 1 | 0.00010883
797 | 462130011 | PANEL DE CONTROL | Panel de breaker 12/24 -120/240v | 4 | u | 274.1 | 1096.4 | 0.00013425 | 1 | 0.00013425
798 | 546110113 | SERVICIOS DE TENDIDO DE CABLES ELECTRICOS | Alimentadora monofásica de 120/240v con 3 conductores de CU #2 y tierra #6 en ducto de 1.1/2" emt. | 100 | m | 38.25 | 3825 | 0.00046834 | 1 | 0.00046834
799 | 4621103111 | CONECTORES - INTERRUPTORES | Puntos de 240v con dos conductores de CU # 8 y neutro #10 en ducto emt de 3/4"x1", parrilla galvanizada portacable, caja de 5x5 con tapa para la alimentación de aire acondicionado tipo split de 48.000/60.000 BTU con una longitud de 30m cada punto, incluye cable concéntrico 3x8 para conexión a máquina, cable concéntrico 3x14 para interconexión entre evaporador y condensador, cable concéntrico 3x18 para control. | 16 | u | 331.47 | 5303.52 | 0.00064938 | 1 | 0.00064938
800 | 4621103111 | CONECTORES - INTERRUPTORES | Instalación de punto de tomacorriente de 120v para luz de emergencia, incluye lámpara. | 20 | u | 178.49 | 3569.8 | 0.00043709 | 1 | 0.00043709
801 | 547900414 | SERVICIOS DE CERRAJERIA | Confección e instalación de armario metálico en plancha negra de 1/16, pintada al horno con sus respectivas seguridades, donde irán alojados 16breaker 2x60amp para el control de igual números de equipos tipo split de 60.000 BTU, juegos de barras de CU trifásico para 500 amp, con un breaker 3x400 amp, aisladores, terminales y completamente cableados. | 1 | u | 2549.8 | 2549.8 | 0.0003122 | 1 | 0.0003122
802 | 546110113 | SERVICIOS DE TENDIDO DE CABLES ELECTRICOS | Alimentadora a tablero antes indicado con 6 conductores de CU #250 y neutro #2/0 en ducto de 4" emt. | 1 | u | 764.94 | 764.94 | 9.3661e-05 | 1 | 9.3661e-05
803 | 4621103111 | CONECTORES - INTERRUPTORES | Punto de voz y datos para pizarra electrónica. | 16 | u | 63.75 | 1020 | 0.00012489 | 1 | 0.00012489
804 | 862100412 | SERVICIO DE LIMPIEZA DE AREAS OPERATIVAS Y DE INFLUENCIA | Trabajos varios como son: desalojo de lámparas, ventiladores, instalaciones viejas, resanes de albañilería, limpieza. | 1 | u | 933.23 | 933.23 | 0.00011427 | 1 | 0.00011427
805 | 462130011 | PANEL DE CONTROL | Restauración de tablero general de distribución existente | 1 | u | 382.47 | 382.47 | 4.6831e-05 | 1 | 4.6831e-05
806 | 4621103111 | CONECTORES - INTERRUPTORES | Punto de luz de 120v. | 158 | u | 44.44 | 7021.52 | 0.00085973 | 1 | 0.00085973
807 | 4621103111 | CONECTORES - INTERRUPTORES | Punto de tomacorriente de 120v polarizado. | 66 | u | 42.2 | 2785.2 | 0.00034103 | 1 | 0.00034103
808 | 46910044 | LUMINARIAS INCANDESCENTES, UNIDADES DE REFLECTOR, LAMPARAS FLUORESCENTES, UNIDADES CON REFLECTOR SE | Lámparas fotoceldadas 3x32w electrónicas. | 158 | u | 89.24 | 14099.92 | 0.0017264 | 1 | 0.0017264
809 | 4621103111 | CONECTORES - INTERRUPTORES | Punto especial para infocus con tomacorriente de 120v, interruptor y ducto 1" pvc para cable coaxial. | 16 | u | 114.74 | 1835.84 | 0.00022478 | 1 | 0.00022478
810 | 546110112 | SERVICIOS DE TENDIDO DE CABLES ELECTRICOS | Instalación de ductos de 1/2" para señal de cámara a centro de operaciones. | 22 | u | 44.44 | 977.68 | 0.00011971 | 1 | 0.00011971
811 | 462130011 | PANEL DE CONTROL | Panel de breaker 12/24 -120/240v | 3 | u | 274.1 | 822.3 | 0.00010068 | 1 | 0.00010068
812 | 546110113 | SERVICIOS DE TENDIDO DE CABLES ELECTRICOS | Alimentadora monofásica de 120/240v con 3 conductores de CU #2 y tierra #6 en ducto de 1.1/2" emt. | 60 | m | 38.25 | 2295 | 0.00028101 | 1 | 0.00028101
813 | 4621103111 | CONECTORES - INTERRUPTORES | Puntos de 240v con dos conductores de CU # 8 y neutro #10 en ducto emt de 3/4"x1", parrilla galvanizada portacable, caja de 5x5 con tapa para la alimentación de aire acondicionado tipo split de 48.000/60.000 BTU con una longitud de 25 m cada punto, incluye cable concéntrico 3x8 para conexión a máquina, cable concéntrico 3x14 para interconexión entre evaporador y condensador, cable concéntrico 3x18 para control. | 16 | u | 280.48 | 4487.68 | 0.00054948 | 1 | 0.00054948
814 | 4621103111 | CONECTORES - INTERRUPTORES | Instalación de punto de tomacorriente de 120v para luz de emergencia, incluye lámpara. | 25 | u | 178.49 | 4462.25 | 0.00054637 | 1 | 0.00054637
815 | 547900414 | SERVICIOS DE CERRAJERIA | Confección e instalación de armario metálico en plancha negra de 1/16, pintada al horno con sus respectivas seguridades, donde irán alojados 16 breaker 2x60amp para el control de igual números de equipos tipo split de 60.000 BTU, juegos de barras de CU trifásico para 400 amp, con un breaker 3x400 amp, aisladores, terminales y completamente cableados. | 1 | u | 2549.8 | 2549.8 | 0.0003122 | 1 | 0.0003122
816 | 546110113 | SERVICIOS DE TENDIDO DE CABLES ELECTRICOS | Alimentadora a tablero antes indicado con 6 conductores de CU #250 y neutro #2/0 en ducto de 4" emt. | 1 | u | 892.43 | 892.43 | 0.00010927 | 1 | 0.00010927
817 | 4621103111 | CONECTORES - INTERRUPTORES | Punto de voz y datos para pizarra electrónica. | 16 | u | 63.75 | 1020 | 0.00012489 | 1 | 0.00012489
818 | 862100412 | SERVICIO DE LIMPIEZA DE AREAS OPERATIVAS Y DE INFLUENCIA | Trabajos varios como son: desalojo de lámparas, ventiladores, instalaciones viejas, resanes de albañilería, limpieza. | 1 | u | 637.45 | 637.45 | 7.8051e-05 | 1 | 7.8051e-05
819 | 462130011 | PANEL DE CONTROL | Restauración de tablero general de distribución existente | 1 | u | 766.94 | 766.94 | 9.3906e-05 | 1 | 9.3906e-05
820 | 4621103111 | CONECTORES - INTERRUPTORES | Punto de luz de 120v. | 12 | u | 44.44 | 533.28 | 6.5296e-05 | 1 | 6.5296e-05
821 | 4621103111 | CONECTORES - INTERRUPTORES | Punto de tomacorriente de 120v polarizado. | 34 | u | 42.2 | 1434.8 | 0.00017568 | 1 | 0.00017568
822 | 46910044 | LUMINARIAS INCANDESCENTES, UNIDADES DE REFLECTOR, LAMPARAS FLUORESCENTES, UNIDADES CON REFLECTOR SE | Lámparas fotoceldadas 3x32w electrónicas. | 126 | u | 89.24 | 11244.24 | 0.0013768 | 1 | 0.0013768
823 | 4621103111 | CONECTORES - INTERRUPTORES | Punto especial para infocus con tomacorriente de 120v, interruptor y ducto 1" pvc para cable coaxial. | 12 | u | 114.74 | 1376.88 | 0.00016859 | 1 | 0.00016859
824 | 546110112 | SERVICIOS DE TENDIDO DE CABLES ELECTRICOS | Instalación de ductos de 1/2" para señal de cámara a centro de operaciones. | 18 | u | 44.44 | 799.92 | 9.7944e-05 | 1 | 9.7944e-05
825 | 4621103111 | CONECTORES - INTERRUPTORES | Puntos de 240v con dos conductores de CU # 8 y neutro #10 en ducto emt de 3/4"x1", parrilla galvanizada portacable, caja de 5x5 con tapa para la alimentación de aire acondicionado tipo split de 48.000/60.000 BTU con una longitud de 25 m cada punto, incluye cable concéntrico 3x8 para conexión a máquina, cable concéntrico 3x14 para interconexión entre evaporador y condensador, cable concéntrico 3x18 para control. | 12 | u | 280.48 | 3365.76 | 0.00041211 | 1 | 0.00041211
826 | 4621103111 | CONECTORES - INTERRUPTORES | Instalación de punto de tomacorriente de 120v para luz de emergencia, incluye lámpara. | 18 | u | 178.49 | 3212.82 | 0.00039339 | 1 | 0.00039339
827 | 547900414 | SERVICIOS DE CERRAJERIA | Confección e instalación de armario metálico en plancha negra de 1/16, pintada al horno con sus respectivas seguridades, donde irán alojados 12 breaker 2x60amp para el control de igual números de equipos tipo split de 60.000 BTU, juegos de barras de CU trifásico para 300 amp, con un breaker 3x300 amp, aisladores, terminales y completamente cableados. | 1 | u | 2167.33 | 2167.33 | 0.00026537 | 1 | 0.00026537
828 | 546110113 | SERVICIOS DE TENDIDO DE CABLES ELECTRICOS | Alimentadora a tablero antes indicado con 3 conductores de CU #250 y neutro #2/0 en ducto de 3" emt. | 1 | u | 637.45 | 637.45 | 7.8051e-05 | 1 | 7.8051e-05
829 | 4621103111 | CONECTORES - INTERRUPTORES | Punto de voz y datos para pizarra electrónica. | 12 | u | 63.75 | 765 | 9.3668e-05 | 1 | 9.3668e-05
830 | 862100412 | SERVICIO DE LIMPIEZA DE AREAS OPERATIVAS Y DE INFLUENCIA | Trabajos varios como son: desalojo de lámparas, ventiladores, instalaciones viejas, resanes de albañilería, limpieza. | 1 | u | 637.45 | 637.45 | 7.8051e-05 | 1 | 7.8051e-05
831 | 46910044 | LUMINARIAS INCANDESCENTES, UNIDADES DE REFLECTOR, LAMPARAS FLUORESCENTES, UNIDADES CON REFLECTOR SE | Mantenimiento de sistema de alumbrado y tomacorriente de 120 incluido es de breaker | 1 | u | 1274.9 | 1274.9 | 0.0001561 | 1 | 0.0001561
832 | 462130011 | PANEL DE CONTROL | Restauración de tablero general de distribución existente | 1 | u | 1019.92 | 1019.92 | 0.00012488 | 1 | 0.00012488
833 | 4621103111 | CONECTORES - INTERRUPTORES | Punto de luz de 120v. | 174 | u | 44.44 | 7732.56 | 0.00094679 | 1 | 0.00094679
834 | 4621103111 | CONECTORES - INTERRUPTORES | Punto de tomacorriente de 120v polarizado. | 120 | u | 42.2 | 5064 | 0.00062005 | 1 | 0.00062005
835 | 46910044 | LUMINARIAS INCANDESCENTES, UNIDADES DE REFLECTOR, LAMPARAS FLUORESCENTES, UNIDADES CON REFLECTOR SE | Lámparas fotoceldadas 3x32w electrónicas. | 174 | u | 89.24 | 15527.76 | 0.0019013 | 1 | 0.0019013
836 | 4621103111 | CONECTORES - INTERRUPTORES | Punto especial para infocus con tomacorriente de 120v, interruptor y ducto 1" pvc para cable coaxial. | 18 | u | 114.74 | 2065.32 | 0.00025288 | 1 | 0.00025288
837 | 546110112 | SERVICIOS DE TENDIDO DE CABLES ELECTRICOS | Instalación de ductos de 1/2" para señal de cámara a centro de operaciones. | 24 | u | 44.44 | 1066.56 | 0.00013059 | 1 | 0.00013059
838 | 462130011 | PANEL DE CONTROL | Panel de breaker 12/24 -120/240v | 3 | u | 274.1 | 822.3 | 0.00010068 | 1 | 0.00010068
839 | 546110113 | SERVICIOS DE TENDIDO DE CABLES ELECTRICOS | Alimentadora monofásica de 120 / 240 con tres conductores de CU #2 y tierra #6, ducto de media EMT | 60 | m | 38.25 | 2295 | 0.00028101 | 1 | 0.00028101
840 | 4621103111 | CONECTORES - INTERRUPTORES | Puntos de 240v con dos conductores de CU # 8 y neutro #10 en ducto emt de 3/4"x1", parrilla galvanizada portacable, caja de 5x5 con tapa para la alimentación de aire acondicionado tipo split de 48.000/60.000 BTU con una longitud de 25 m cada punto, incluye cable concéntrico 3x8 para conexión a máquina, cable concéntrico 3x14 para interconexión entre evaporador y condensador, cable concéntrico 3x18 para control. | 18 | u | 280.48 | 5048.64 | 0.00061817 | 1 | 0.00061817
841 | 4621103111 | CONECTORES - INTERRUPTORES | Instalación de punto de tomacorriente de 120v para luz de emergencia, incluye lámpara. | 24 | u | 178.49 | 4283.76 | 0.00052451 | 1 | 0.00052451
842 | 547900414 | SERVICIOS DE CERRAJERIA | Confección e instalación de armario metálico en plancha negra de 1/16, pintada al horno con sus respectivas seguridades, donde irán alojados 18 breaker 2x60amp para el control de igual números de equipos tipo split de 60.000 BTU, juegos de barras de CU trifásico para 400 amp, con un breaker 3x400 amp, aisladores, terminales y completamente cableados. | 1 | u | 2549.8 | 2549.8 | 0.0003122 | 1 | 0.0003122
843 | 43230042 | BOMBAS DE USO GENERAL | Instalación de sistema de impulsión (bomba y tanque de presión) | 1 | u | 1224.64 | 1224.64 | 0.00014995 | 1 | 0.00014995
844 | 853300011 | SERVICIOS QUE CONSISTEN EN LA LIMPIEZA Y MANTENIMIENTO DE VIVIENDAS O DE EDIFICIOS COMERCIALES, ADMINISTRATIVOS E INDUSTRIALE, LIMPIEZA Y ENCERADO DE PISOS | Desinstalación de piezas sanitarias | 20 | u | 6.37 | 127.4 | 1.5599e-05 | 1 | 1.5599e-05
845 | 547900415 | SERVICIOS DE CARPINTERIA | Desinstalada de puertas deterioradas | 12 | u | 5.1 | 61.2 | 7.4935e-06 | 1 | 7.4935e-06
846 | 543100011 | SERVICIOS DE DERRIBO Y DEMOLICION DE EDIFICIOS Y OTRAS ESTRUCTURAS | Demolición de sobre piso, paredes y retiro de cerámicas. | 32 | m2 | 2.92 | 93.44 | 1.1441e-05 | 1 | 1.1441e-05
847 | 546210111 | SERVICIOS DE INSTALACION DE ELEMENTOS SANITARIOS FIJOS | Instalación de puntos de aguas servidas | 24 | u | 46.71 | 1121.04 | 0.00013726 | 1 | 0.00013726
848 | 546210111 | SERVICIOS DE INSTALACION DE ELEMENTOS SANITARIOS FIJOS | Instalación de puntos de agua potable | 24 | u | 39.04 | 936.96 | 0.00011472 | 1 | 0.00011472
849 | 545400311 | SERVICIOS QUE UTILIZAN EN GENERAL HORMIGON (CIMIENTOS GENERALES, HILADAS DE BASE, CIMENTACION SOBRE LOSAS, PUNTALES, PAVIMENTOS, ETC.) | Fundida de replantillo de hormigón con malla electrosoldada | 32 | m2 | 165.84 | 5306.88 | 0.00064979 | 1 | 0.00064979
850 | 546210111 | SERVICIOS DE INSTALACION DE ELEMENTOS SANITARIOS FIJOS | Instalación de bajantes de aguas servidas 4". | 20 | u | 14.98 | 299.6 | 3.6684e-05 | 1 | 3.6684e-05
851 | 547900413 | SERVICIOS DE PLOMERIA | Tendido de tubería de 1" para agua potable | 152 | m | 13.22 | 2009.44 | 0.00024604 | 1 | 0.00024604
852 | 547400011 | SERVICIOS DE CONSTRUCCION PARA LA COLOCACION DE AZULEJOS Y BALDOSAS DE CERAMICA, HORMIGON O PIEDRA, BALDOSAS PARA EL SUELO Y LOSAS EN EDIFICIOS Y OTRAS ESTRUCTURAS | Instalación de cerámica 20x30 para paredes | 120 | m2 | 18.66 | 2239.2 | 0.00027417 | 1 | 0.00027417
853 | 547400011 | SERVICIOS DE CONSTRUCCION PARA LA COLOCACION DE AZULEJOS Y BALDOSAS DE CERAMICA, HORMIGON O PIEDRA, BALDOSAS PARA EL SUELO Y LOSAS EN EDIFICIOS Y OTRAS ESTRUCTURAS | Instalación de porcelanato 60x60cm piso | 32 | m2 | 34.33 | 1098.56 | 0.00013451 | 1 | 0.00013451
854 | 547900312 | SERVICIOS DE INSTALACION DE TERRAZO VERTIDO IN SITU Y TRABAJOS INTERIORES DE MARMOL | Aplicación de marmol sobre mesón. | 6.4 | m2 | 44.4 | 284.16 | 3.4793e-05 | 1 | 3.4793e-05
855 | 546210111 | SERVICIOS DE INSTALACION DE ELEMENTOS SANITARIOS FIJOS | Instalación de inodoros para fluxómetros, incluye válvula. | 8 | u | 427.09 | 3416.72 | 0.00041835 | 1 | 0.00041835
856 | 546210111 | SERVICIOS DE INSTALACION DE ELEMENTOS SANITARIOS FIJOS | Instalación de lavamanos completo incluye llaves temporizadoras. | 4 | u | 146.61 | 586.44 | 7.1805e-05 | 1 | 7.1805e-05
857 | 547900413 | SERVICIOS DE PLOMERIA | Instalación de urinarios con accesorios y fluxometro. | 12 | u | 330.02 | 3960.24 | 0.0004849 | 1 | 0.0004849
858 | 421201011 | PUERTAS DE ALUMINIO | Instalación de puertas de aluminio y policarbonato. 2.00 x 0.80 m | 8 | u | 140.24 | 1121.92 | 0.00013737 | 1 | 0.00013737
859 | 316000111 | PUERTAS Y SUS MARCOS Y UMBRALES DE MADERA PARA EDIFICIOS Y CONSTRUCCIONES | Instalación de puertas de madera laqueadas completas con batientes, jambas cerraduras, bisagras. 2.00 x 0.90 m | 4 | u | 183.52 | 734.08 | 8.9883e-05 | 1 | 8.9883e-05
860 | 4621103111 | CONECTORES - INTERRUPTORES | Centro de luz de 110v | 4 | u | 44.44 | 177.76 | 2.1765e-05 | 1 | 2.1765e-05
861 | 46910044 | LUMINARIAS INCANDESCENTES, UNIDADES DE REFLECTOR, LAMPARAS FLUORESCENTES, UNIDADES CON REFLECTOR SE | Lampara fotoceladas electrónicas de 3x32W | 4 | u | 89.24 | 356.96 | 4.3707e-05 | 1 | 4.3707e-05
862 | 44816201 | APARATOS ELECTROTERMICOS PARA SECADO DE MANOS: | Secador de mano | 4 | u | 191.24 | 764.96 | 9.3664e-05 | 1 | 9.3664e-05
863 | 369300018 | ACCESORIOS DE BANO DE PLASTICO | Dispensador de papel higiénico | 4 | u | 35.7 | 142.8 | 1.7485e-05 | 1 | 1.7485e-05
864 | 547100011 | SERVICIOS DE INSTALACION DE VIDRIO, REVESTIMIENTO DE VIDRIO, PAREDES DE ESPEJOS Y OTROS ARTICULOS DE VIDRIO | Espejo 50 x 100 cm | 4 | u | 75.22 | 300.88 | 3.684e-05 | 1 | 3.684e-05
865 | 547400011 | SERVICIOS DE CONSTRUCCION PARA LA COLOCACION DE AZULEJOS Y BALDOSAS DE CERAMICA, HORMIGON O PIEDRA, BALDOSAS PARA EL SUELO Y LOSAS EN EDIFICIOS Y OTRAS ESTRUCTURAS | Instalación de porcelanato en piso 60x60cm | 1398 | m2 | 34.33 | 47993.34 | 0.0058764 | 1 | 0.0058764
866 | 369100111 | REVESTIMIENTOS DE MATERIALES PLASTICOS PARA PAREDES O CIELO RASOS (TECHOS INTERIORES), CUBIERTAS DE TECHOS DE PLASTICO (INCLUSO LAS QUE TIENEN UN RESPALDO DE MATERIA TEXTIL), ETC. | Instalación de nuevo tumbado con placas de yeso-cartón (RF), ½”con acabado a dos manos de pintura blanca sujeto por perfilería delgada galvanizada. | 1398 | m2 | 18.45 | 25793.1 | 0.0031582 | 1 | 0.0031582
867 | 547900411 | SERVICIOS GENERALES DE REPARACION Y MANTENIMIENTO | Desinstalada de tumbado antiguo y puertas en mal estado | 1454 | m2 | 5.74 | 8345.96 | 0.0010219 | 1 | 0.0010219
868 | 421200017 | PUERTAS DE HIERRO | Instalación de puertas metálicas con registro en parte superior, cierra puerta hidráulico, cerradura, pintada con anticorrosivo | 16 | u | 447.53 | 7160.48 | 0.00087675 | 1 | 0.00087675
869 | 316000012 | VENTANA DE ALUMINIO Y VIDRIO | Instalación de ventanas corredizas de aluminio y vidrio | 78.19 | m2 | 94.48 | 7387.39 | 0.00090453 | 1 | 0.00090453
870 | 545300015 | SERVICIOS DE TECHADO E IMPERMEABILIZACION DE TECHOS, TRABAJOS DE CONSTRUCCION ESPECIALIZADOS CON LA INSTALACION DE TEJADOS, TRABAJO DE IMPERMEABILIZACION | Impermeabilización de canalón con capa de asfalto elastoplástico, cubierta por una lámina de aluminio reforzada con capa de poliester (anti rasgado). | 64 | m2 | 17.85 | 1142.4 | 0.00013988 | 1 | 0.00013988
871 | 547300012 | SERVICIOS DE PINTURA (PRINCIPALMENTE DECORATIVA) DE INTERIORES DE EDIFICIOS Y SERVICIOS ANALOGOS (APLICACION DE REVESTIMIENTOS) | Pintura elastomérica, antibacterial, satinada para interiores | 1509 | m2 | 5.76 | 8691.84 | 0.0010642 | 1 | 0.0010642
872 | 547900413 | SERVICIOS DE PLOMERIA | Lavada y desinfectada de cisterna | 106 | m2 | 2.93 | 310.58 | 3.8028e-05 | 1 | 3.8028e-05
873 | 862100412 | SERVICIO DE LIMPIEZA DE AREAS OPERATIVAS Y DE INFLUENCIA | Limpieza, desalojo de desechos en volquetas | 2 | u | 76.49 | 152.98 | 1.8731e-05 | 1 | 1.8731e-05
874 | 43230042 | BOMBAS DE USO GENERAL | Instalación de sistema de impulsión (bomba y tanque de presión) | 1 | u | 1224.64 | 1224.64 | 0.00014995 | 1 | 0.00014995
875 | 853300011 | SERVICIOS QUE CONSISTEN EN LA LIMPIEZA Y MANTENIMIENTO DE VIVIENDAS O DE EDIFICIOS COMERCIALES, ADMINISTRATIVOS E INDUSTRIALE, LIMPIEZA Y ENCERADO DE PISOS | Desinstalación de piezas sanitarias | 20 | u | 6.37 | 127.4 | 1.5599e-05 | 1 | 1.5599e-05
876 | 547900415 | SERVICIOS DE CARPINTERIA | Desinstalada de puertas deterioradas | 12 | u | 5.1 | 61.2 | 7.4935e-06 | 1 | 7.4935e-06
877 | 543100011 | SERVICIOS DE DERRIBO Y DEMOLICION DE EDIFICIOS Y OTRAS ESTRUCTURAS | Demolición de sobre piso, paredes y retiro de cerámicas. | 90 | m2 | 2.92 | 262.8 | 3.2178e-05 | 1 | 3.2178e-05
878 | 546210111 | SERVICIOS DE INSTALACION DE ELEMENTOS SANITARIOS FIJOS | Instalación de puntos de aguas servidas | 24 | u | 46.71 | 1121.04 | 0.00013726 | 1 | 0.00013726
879 | 546210111 | SERVICIOS DE INSTALACION DE ELEMENTOS SANITARIOS FIJOS | Instalación de puntos de agua potable | 24 | u | 39.04 | 936.96 | 0.00011472 | 1 | 0.00011472
880 | 545400311 | SERVICIOS QUE UTILIZAN EN GENERAL HORMIGON (CIMIENTOS GENERALES, HILADAS DE BASE, CIMENTACION SOBRE LOSAS, PUNTALES, PAVIMENTOS, ETC.) | Fundida de replantillo de hormigón con malla electrosoldada | 90 | m2 | 165.84 | 14925.6 | 0.0018275 | 1 | 0.0018275
881 | 546210111 | SERVICIOS DE INSTALACION DE ELEMENTOS SANITARIOS FIJOS | Instalación de bajantes de aguas servidas 4". | 20 | u | 14.98 | 299.6 | 3.6684e-05 | 1 | 3.6684e-05
882 | 547900413 | SERVICIOS DE PLOMERIA | Tendido de tubería de 1" para agua potable | 152 | m | 13.22 | 2009.44 | 0.00024604 | 1 | 0.00024604
883 | 547400011 | SERVICIOS DE CONSTRUCCION PARA LA COLOCACION DE AZULEJOS Y BALDOSAS DE CERAMICA, HORMIGON O PIEDRA, BALDOSAS PARA EL SUELO Y LOSAS EN EDIFICIOS Y OTRAS ESTRUCTURAS | Instalación de cerámica 20x30 para paredes | 200 | m2 | 18.66 | 3732 | 0.00045696 | 1 | 0.00045696
884 | 547400011 | SERVICIOS DE CONSTRUCCION PARA LA COLOCACION DE AZULEJOS Y BALDOSAS DE CERAMICA, HORMIGON O PIEDRA, BALDOSAS PARA EL SUELO Y LOSAS EN EDIFICIOS Y OTRAS ESTRUCTURAS | Instalación de porcelanato 60x60cm piso | 90 | m2 | 34.33 | 3089.7 | 0.00037831 | 1 | 0.00037831
885 | 547900312 | SERVICIOS DE INSTALACION DE TERRAZO VERTIDO IN SITU Y TRABAJOS INTERIORES DE MARMOL | Aplicación de marmol sobre mesón. | 10.4 | m2 | 44.4 | 461.76 | 5.6539e-05 | 1 | 5.6539e-05
886 | 546210111 | SERVICIOS DE INSTALACION DE ELEMENTOS SANITARIOS FIJOS | Instalación de inodoros para fluxómetros, incluye válvula. | 8 | u | 427.09 | 3416.72 | 0.00041835 | 1 | 0.00041835
887 | 546210111 | SERVICIOS DE INSTALACION DE ELEMENTOS SANITARIOS FIJOS | Instalación de lavamanos completo incluye llaves temporizadoras. | 4 | u | 146.61 | 586.44 | 7.1805e-05 | 1 | 7.1805e-05
888 | 547900413 | SERVICIOS DE PLOMERIA | Instalación de urinarios con accesorios y fluxometro. | 12 | u | 330.02 | 3960.24 | 0.0004849 | 1 | 0.0004849
889 | 421201011 | PUERTAS DE ALUMINIO | Instalación de puertas de aluminio y policarbonato. 2.00 x 0.80 m | 8 | u | 140.24 | 1121.92 | 0.00013737 | 1 | 0.00013737
890 | 316000111 | PUERTAS Y SUS MARCOS Y UMBRALES DE MADERA PARA EDIFICIOS Y CONSTRUCCIONES | Instalación de puertas de madera laqueadas completas con batientes, jambas cerraduras, bisagras. 2.00 x 0.90 m | 4 | u | 183.52 | 734.08 | 8.9883e-05 | 1 | 8.9883e-05
891 | 4621103111 | CONECTORES - INTERRUPTORES | Centro de luz de 110v | 4 | u | 44.44 | 177.76 | 2.1765e-05 | 1 | 2.1765e-05
892 | 46910044 | LUMINARIAS INCANDESCENTES, UNIDADES DE REFLECTOR, LAMPARAS FLUORESCENTES, UNIDADES CON REFLECTOR SE | Lampara fotoceladas electrónicas de 3x32W | 4 | u | 89.24 | 356.96 | 4.3707e-05 | 1 | 4.3707e-05
893 | 44816201 | APARATOS ELECTROTERMICOS PARA SECADO DE MANOS: | Secador de mano | 4 | u | 191.24 | 764.96 | 9.3664e-05 | 1 | 9.3664e-05
894 | 369300018 | ACCESORIOS DE BANO DE PLASTICO | Dispensador de papel higiénico | 4 | u | 35.7 | 142.8 | 1.7485e-05 | 1 | 1.7485e-05
895 | 547100011 | SERVICIOS DE INSTALACION DE VIDRIO, REVESTIMIENTO DE VIDRIO, PAREDES DE ESPEJOS Y OTROS ARTICULOS DE VIDRIO | Espejo 50 x 100 cm | 4 | u | 75.22 | 300.88 | 3.684e-05 | 0.75 | 2.763e-05
896 | 547400011 | SERVICIOS DE CONSTRUCCION PARA LA COLOCACION DE AZULEJOS Y BALDOSAS DE CERAMICA, HORMIGON O PIEDRA, BALDOSAS PARA EL SUELO Y LOSAS EN EDIFICIOS Y OTRAS ESTRUCTURAS | Instalación de porcelanato en piso 60x60cm | 1290 | m2 | 34.33 | 44285.7 | 0.0054224 | 1 | 0.0054224
897 | 369100111 | REVESTIMIENTOS DE MATERIALES PLASTICOS PARA PAREDES O CIELO RASOS (TECHOS INTERIORES), CUBIERTAS DE TECHOS DE PLASTICO (INCLUSO LAS QUE TIENEN UN RESPALDO DE MATERIA TEXTIL), ETC. | Instalación de nuevo tumbado con placas de yeso-cartón (RF), ½”con acabado a dos manos de pintura blanca sujeto por perfilería delgada galvanizada. | 1192 | m2 | 18.45 | 21992.4 | 0.0026928 | 1 | 0.0026928
898 | 547900411 | SERVICIOS GENERALES DE REPARACION Y MANTENIMIENTO | Desinstalada de tumbado antiguo y puertas en mal estado | 342 | m2 | 5.74 | 1963.08 | 0.00024036 | 1 | 0.00024036
899 | 421200017 | PUERTAS DE HIERRO | Instalación de puertas metálicas con registro en parte superior, cierra puerta hidráulico, cerradura, pintada con anticorrosivo | 16 | u | 447.53 | 7160.48 | 0.00087675 | 1 | 0.00087675
900 | 834100213 | PREPARACION DE VENTANAS | Mantenimiento de ventanas corredizas de aluminio y vidrio | 192 | m2 | 57.37 | 11015.04 | 0.0013487 | 1 | 0.0013487
901 | 547300012 | SERVICIOS DE PINTURA (PRINCIPALMENTE DECORATIVA) DE INTERIORES DE EDIFICIOS Y SERVICIOS ANALOGOS (APLICACION DE REVESTIMIENTOS) | Pintura elastomérica, antibacterial, satinada | 1860 | m2 | 5.76 | 10713.6 | 0.0013118 | 1 | 0.0013118
902 | 547900413 | SERVICIOS DE PLOMERIA | Lavada y desinfectada de cisterna | 48 | m2 | 2.93 | 140.64 | 1.722e-05 | 1 | 1.722e-05
903 | 862100412 | SERVICIO DE LIMPIEZA DE AREAS OPERATIVAS Y DE INFLUENCIA | Limpieza, desalojo de desechos en volquetas | 5 | u | 76.49 | 382.45 | 4.6828e-05 | 1 | 4.6828e-05
904 | 43230042 | BOMBAS DE USO GENERAL | Instalación de sistema de impulsión (bomba y tanque de presión) | 1 | u | 1224.64 | 1224.64 | 0.00014995 | 1 | 0.00014995
905 | 853300011 | SERVICIOS QUE CONSISTEN EN LA LIMPIEZA Y MANTENIMIENTO DE VIVIENDAS O DE EDIFICIOS COMERCIALES, ADMINISTRATIVOS E INDUSTRIALE, LIMPIEZA Y ENCERADO DE PISOS | Desinstalación de piezas sanitarias | 30 | u | 6.37 | 191.1 | 2.3399e-05 | 1 | 2.3399e-05
906 | 547900415 | SERVICIOS DE CARPINTERIA | Desinstalada de puertas deterioradas | 18 | u | 5.1 | 91.8 | 1.124e-05 | 1 | 1.124e-05
907 | 543100011 | SERVICIOS DE DERRIBO Y DEMOLICION DE EDIFICIOS Y OTRAS ESTRUCTURAS | Demolición de sobre piso, paredes y retiro de cerámicas. | 70 | m2 | 2.92 | 204.4 | 2.5027e-05 | 1 | 2.5027e-05
908 | 546210111 | SERVICIOS DE INSTALACION DE ELEMENTOS SANITARIOS FIJOS | Instalación de puntos de aguas servidas | 36 | u | 46.71 | 1681.56 | 0.00020589 | 1 | 0.00020589
909 | 546210111 | SERVICIOS DE INSTALACION DE ELEMENTOS SANITARIOS FIJOS | Instalación de puntos de agua potable | 36 | u | 39.04 | 1405.44 | 0.00017209 | 1 | 0.00017209
910 | 545400311 | SERVICIOS QUE UTILIZAN EN GENERAL HORMIGON (CIMIENTOS GENERALES, HILADAS DE BASE, CIMENTACION SOBRE LOSAS, PUNTALES, PAVIMENTOS, ETC.) | Fundida de replantillo de hormigón con malla electrosoldada | 70 | m2 | 165.84 | 11608.8 | 0.0014214 | 1 | 0.0014214
911 | 546210111 | SERVICIOS DE INSTALACION DE ELEMENTOS SANITARIOS FIJOS | Instalación de bajantes de aguas servidas 4". | 30 | u | 14.98 | 449.4 | 5.5026e-05 | 1 | 5.5026e-05
912 | 547900413 | SERVICIOS DE PLOMERIA | Tendido de tubería de 1" para agua potable | 350 | m | 13.22 | 4627 | 0.00056654 | 1 | 0.00056654
913 | 547400011 | SERVICIOS DE CONSTRUCCION PARA LA COLOCACION DE AZULEJOS Y BALDOSAS DE CERAMICA, HORMIGON O PIEDRA, BALDOSAS PARA EL SUELO Y LOSAS EN EDIFICIOS Y OTRAS ESTRUCTURAS | Instalación de cerámica 20x30 para paredes | 225 | m2 | 18.66 | 4198.5 | 0.00051407 | 1 | 0.00051407
914 | 547400011 | SERVICIOS DE CONSTRUCCION PARA LA COLOCACION DE AZULEJOS Y BALDOSAS DE CERAMICA, HORMIGON O PIEDRA, BALDOSAS PARA EL SUELO Y LOSAS EN EDIFICIOS Y OTRAS ESTRUCTURAS | Instalación de porcelanato 60x60cm piso | 70 | m2 | 34.33 | 2403.1 | 0.00029424 | 1 | 0.00029424
915 | 547900312 | SERVICIOS DE INSTALACION DE TERRAZO VERTIDO IN SITU Y TRABAJOS INTERIORES DE MARMOL | Aplicación de marmol sobre mesón. | 15.6 | m2 | 44.4 | 692.64 | 8.4809e-05 | 1 | 8.4809e-05
916 | 546210111 | SERVICIOS DE INSTALACION DE ELEMENTOS SANITARIOS FIJOS | Instalación de inodoros para fluxómetros, incluye válvula. | 12 | u | 427.09 | 5125.08 | 0.00062753 | 1 | 0.00062753
917 | 546210111 | SERVICIOS DE INSTALACION DE ELEMENTOS SANITARIOS FIJOS | Instalación de lavamanos completo incluye llaves temporizadoras. | 6 | u | 146.61 | 879.66 | 0.00010771 | 1 | 0.00010771
918 | 547900413 | SERVICIOS DE PLOMERIA | Instalación de urinarios con accesorios y fluxometro. | 18 | u | 330.02 | 5940.36 | 0.00072735 | 1 | 0.00072735
919 | 421201011 | PUERTAS DE ALUMINIO | Instalación de puertas de aluminio y policarbonato. 2.00 x 0.80 m | 12 | u | 140.24 | 1682.88 | 0.00020606 | 1 | 0.00020606
920 | 316000111 | PUERTAS Y SUS MARCOS Y UMBRALES DE MADERA PARA EDIFICIOS Y CONSTRUCCIONES | Instalación de puertas de madera laqueadas completas con batientes, jambas cerraduras, bisagras. 2.00 x 0.90 m | 6 | u | 183.52 | 1101.12 | 0.00013482 | 1 | 0.00013482
921 | 4621103111 | CONECTORES - INTERRUPTORES | Centro de luz de 110v | 6 | u | 44.44 | 266.64 | 3.2648e-05 | 1 | 3.2648e-05
922 | 46910044 | LUMINARIAS INCANDESCENTES, UNIDADES DE REFLECTOR, LAMPARAS FLUORESCENTES, UNIDADES CON REFLECTOR SE | Lampara fotoceladas electrónicas de 3x32W | 6 | u | 89.24 | 535.44 | 6.5561e-05 | 1 | 6.5561e-05
923 | 44816201 | APARATOS ELECTROTERMICOS PARA SECADO DE MANOS: | Secador de mano | 6 | u | 191.24 | 1147.44 | 0.0001405 | 1 | 0.0001405
924 | 369300018 | ACCESORIOS DE BANO DE PLASTICO | Dispensador de papel higiénico | 6 | u | 35.7 | 214.2 | 2.6227e-05 | 1 | 2.6227e-05
925 | 547100011 | SERVICIOS DE INSTALACION DE VIDRIO, REVESTIMIENTO DE VIDRIO, PAREDES DE ESPEJOS Y OTROS ARTICULOS DE VIDRIO | Espejo 50 x 100 cm | 6 | u | 75.22 | 451.32 | 5.5261e-05 | 1 | 5.5261e-05
926 | 547400011 | SERVICIOS DE CONSTRUCCION PARA LA COLOCACION DE AZULEJOS Y BALDOSAS DE CERAMICA, HORMIGON O PIEDRA, BALDOSAS PARA EL SUELO Y LOSAS EN EDIFICIOS Y OTRAS ESTRUCTURAS | Instalación de porcelanato en piso 60x60cm | 948 | m2 | 34.33 | 32544.84 | 0.0039849 | 1 | 0.0039849
927 | 369100111 | REVESTIMIENTOS DE MATERIALES PLASTICOS PARA PAREDES O CIELO RASOS (TECHOS INTERIORES), CUBIERTAS DE TECHOS DE PLASTICO (INCLUSO LAS QUE TIENEN UN RESPALDO DE MATERIA TEXTIL), ETC. | Instalación de nuevo tumbado con placas de yeso-cartón (RF), ½”con acabado a dos manos de pintura blanca sujeto por perfilería delgada galvanizada. | 948 | m2 | 18.45 | 17490.6 | 0.0021416 | 1 | 0.0021416
928 | 547900411 | SERVICIOS GENERALES DE REPARACION Y MANTENIMIENTO | Desinstalada de tumbado antiguo y puertas en mal estado | 320 | m2 | 5.74 | 1836.8 | 0.0002249 | 1 | 0.0002249
929 | 421200017 | PUERTAS DE HIERRO | Instalación de puertas metálicas con registro en parte superior, cierra puerta hidráulico, cerradura, pintada con anticorrosivo | 12 | u | 447.53 | 5370.36 | 0.00065756 | 1 | 0.00065756
930 | 834100213 | PREPARACION DE VENTANAS | Mantenimiento de ventanas corredizas de aluminio y vidrio | 134 | m2 | 57.37 | 7687.58 | 0.00094129 | 1 | 0.00094129
931 | 547300012 | SERVICIOS DE PINTURA (PRINCIPALMENTE DECORATIVA) DE INTERIORES DE EDIFICIOS Y SERVICIOS ANALOGOS (APLICACION DE REVESTIMIENTOS) | Pintura elastomérica, antibacterial, satinada para interiores | 1366 | m2 | 5.76 | 7868.16 | 0.0009634 | 1 | 0.0009634
932 | 547900413 | SERVICIOS DE PLOMERIA | Lavada y desinfectada de cisterna | 69 | m2 | 2.93 | 202.17 | 2.4754e-05 | 1 | 2.4754e-05
933 | 862100412 | SERVICIO DE LIMPIEZA DE AREAS OPERATIVAS Y DE INFLUENCIA | Limpieza, desalojo de desechos en volquetas | 5 | u | 76.49 | 382.45 | 4.6828e-05 | 1 | 4.6828e-05
934 | 43230042 | BOMBAS DE USO GENERAL | Instalación de sistema de impulsión (bomba y tanque de presión) | 1 | u | 1224.64 | 1224.64 | 0.00014995 | 1 | 0.00014995
935 | 853300011 | SERVICIOS QUE CONSISTEN EN LA LIMPIEZA Y MANTENIMIENTO DE VIVIENDAS O DE EDIFICIOS COMERCIALES, ADMINISTRATIVOS E INDUSTRIALE, LIMPIEZA Y ENCERADO DE PISOS | Desinstalación de piezas sanitarias | 30 | u | 6.37 | 191.1 | 2.3399e-05 | 1 | 2.3399e-05
936 | 547900415 | SERVICIOS DE CARPINTERIA | Desinstalada de puertas deterioradas | 18 | u | 5.1 | 91.8 | 1.124e-05 | 1 | 1.124e-05
937 | 543100011 | SERVICIOS DE DERRIBO Y DEMOLICION DE EDIFICIOS Y OTRAS ESTRUCTURAS | Demolición de sobre piso, paredes y retiro de cerámicas. | 150 | m2 | 2.92 | 438 | 5.363e-05 | 1 | 5.363e-05
938 | 546210111 | SERVICIOS DE INSTALACION DE ELEMENTOS SANITARIOS FIJOS | Instalación de puntos de aguas servidas | 36 | u | 46.71 | 1681.56 | 0.00020589 | 1 | 0.00020589
939 | 546210111 | SERVICIOS DE INSTALACION DE ELEMENTOS SANITARIOS FIJOS | Instalación de puntos de agua potable | 36 | u | 39.04 | 1405.44 | 0.00017209 | 1 | 0.00017209
940 | 545400311 | SERVICIOS QUE UTILIZAN EN GENERAL HORMIGON (CIMIENTOS GENERALES, HILADAS DE BASE, CIMENTACION SOBRE LOSAS, PUNTALES, PAVIMENTOS, ETC.) | Fundida de replantillo de hormigón con malla electrosoldada | 150 | m2 | 165.84 | 24876 | 0.0030459 | 1 | 0.0030459
941 | 546210111 | SERVICIOS DE INSTALACION DE ELEMENTOS SANITARIOS FIJOS | Instalación de bajantes de aguas servidas 4". | 30 | u | 14.98 | 449.4 | 5.5026e-05 | 1 | 5.5026e-05
942 | 547900413 | SERVICIOS DE PLOMERIA | Tendido de tubería de 1" para agua potable | 350 | m | 13.22 | 4627 | 0.00056654 | 1 | 0.00056654
943 | 547400011 | SERVICIOS DE CONSTRUCCION PARA LA COLOCACION DE AZULEJOS Y BALDOSAS DE CERAMICA, HORMIGON O PIEDRA, BALDOSAS PARA EL SUELO Y LOSAS EN EDIFICIOS Y OTRAS ESTRUCTURAS | Instalación de cerámica 20x30 para paredes | 225 | m2 | 18.66 | 4198.5 | 0.00051407 | 1 | 0.00051407
944 | 547400011 | SERVICIOS DE CONSTRUCCION PARA LA COLOCACION DE AZULEJOS Y BALDOSAS DE CERAMICA, HORMIGON O PIEDRA, BALDOSAS PARA EL SUELO Y LOSAS EN EDIFICIOS Y OTRAS ESTRUCTURAS | Instalación de porcelanato 60x60cm piso | 150 | m2 | 34.33 | 5149.5 | 0.00063052 | 1 | 0.00063052
945 | 547900312 | SERVICIOS DE INSTALACION DE TERRAZO VERTIDO IN SITU Y TRABAJOS INTERIORES DE MARMOL | Aplicación de marmol sobre mesón. | 15.7 | m2 | 44.4 | 697.08 | 8.5352e-05 | 1 | 8.5352e-05
946 | 546210111 | SERVICIOS DE INSTALACION DE ELEMENTOS SANITARIOS FIJOS | Instalación de inodoros para fluxómetros, incluye válvula. | 12 | u | 427.09 | 5125.08 | 0.00062753 | 1 | 0.00062753
947 | 546210111 | SERVICIOS DE INSTALACION DE ELEMENTOS SANITARIOS FIJOS | Instalación de lavamanos completo incluye llaves temporizadoras. | 6 | u | 146.61 | 879.66 | 0.00010771 | 1 | 0.00010771
948 | 547900413 | SERVICIOS DE PLOMERIA | Instalación de urinarios con accesorios y fluxometro. | 18 | u | 330.02 | 5940.36 | 0.00072735 | 1 | 0.00072735
949 | 421201011 | PUERTAS DE ALUMINIO | Instalación de puertas de aluminio y policarbonato. 2.00 x 0.80 m | 12 | u | 140.24 | 1682.88 | 0.00020606 | 1 | 0.00020606
950 | 316000111 | PUERTAS Y SUS MARCOS Y UMBRALES DE MADERA PARA EDIFICIOS Y CONSTRUCCIONES | Instalación de puertas de madera laqueadas completas con batientes, jambas cerraduras, bisagras. 2.00 x 0.90 m | 6 | u | 183.52 | 1101.12 | 0.00013482 | 1 | 0.00013482
951 | 4621103111 | CONECTORES - INTERRUPTORES | Centro de luz de 110v | 6 | u | 44.44 | 266.64 | 3.2648e-05 | 1 | 3.2648e-05
952 | 46910044 | LUMINARIAS INCANDESCENTES, UNIDADES DE REFLECTOR, LAMPARAS FLUORESCENTES, UNIDADES CON REFLECTOR SE | Lampara fotoceladas electrónicas de 3x32W | 6 | u | 89.24 | 535.44 | 6.5561e-05 | 1 | 6.5561e-05
953 | 44816201 | APARATOS ELECTROTERMICOS PARA SECADO DE MANOS: | Secador de mano | 6 | u | 191.24 | 1147.44 | 0.0001405 | 1 | 0.0001405
954 | 369300018 | ACCESORIOS DE BANO DE PLASTICO | Dispensador de papel higiénico | 6 | u | 35.7 | 214.2 | 2.6227e-05 | 1 | 2.6227e-05
955 | 547100011 | SERVICIOS DE INSTALACION DE VIDRIO, REVESTIMIENTO DE VIDRIO, PAREDES DE ESPEJOS Y OTROS ARTICULOS DE VIDRIO | Espejo 50 x 100 cm | 6 | u | 75.22 | 451.32 | 5.5261e-05 | 1 | 5.5261e-05
956 | 547400011 | SERVICIOS DE CONSTRUCCION PARA LA COLOCACION DE AZULEJOS Y BALDOSAS DE CERAMICA, HORMIGON O PIEDRA, BALDOSAS PARA EL SUELO Y LOSAS EN EDIFICIOS Y OTRAS ESTRUCTURAS | Instalación de porcelanato en piso 60x60cm | 1305 | m2 | 34.33 | 44800.65 | 0.0054855 | 1 | 0.0054855
957 | 369100111 | REVESTIMIENTOS DE MATERIALES PLASTICOS PARA PAREDES O CIELO RASOS (TECHOS INTERIORES), CUBIERTAS DE TECHOS DE PLASTICO (INCLUSO LAS QUE TIENEN UN RESPALDO DE MATERIA TEXTIL), ETC. | Instalación de nuevo tumbado con placas de yeso-cartón (RF), ½”con acabado a dos manos de pintura blanca sujeto por perfilería delgada galvanizada. | 1305 | m2 | 18.45 | 24077.25 | 0.0029481 | 1 | 0.0029481
958 | 547900411 | SERVICIOS GENERALES DE REPARACION Y MANTENIMIENTO | Desinstalada de tumbado antiguo y puertas en mal estado | 551 | m2 | 5.74 | 3162.74 | 0.00038725 | 1 | 0.00038725
959 | 421200017 | PUERTAS DE HIERRO | Instalación de puertas metálicas con registro en parte superior, cierra puerta hidráulico, cerradura, pintada con anticorrosivo | 18 | u | 447.53 | 8055.54 | 0.00098634 | 1 | 0.00098634
960 | 834100213 | PREPARACION DE VENTANAS | Mantenimiento de ventanas corredizas de aluminio y vidrio | 171 | m2 | 57.37 | 9810.27 | 0.0012012 | 1 | 0.0012012
961 | 547300012 | SERVICIOS DE PINTURA (PRINCIPALMENTE DECORATIVA) DE INTERIORES DE EDIFICIOS Y SERVICIOS ANALOGOS (APLICACION DE REVESTIMIENTOS) | Pintada de paredes interiores | 2412 | m2 | 5.76 | 13893.12 | 0.0017011 | 1 | 0.0017011
962 | 547900413 | SERVICIOS DE PLOMERIA | Lavada y desinfectada de cisterna | 46 | m2 | 2.93 | 134.78 | 1.6503e-05 | 1 | 1.6503e-05
963 | 862100412 | SERVICIO DE LIMPIEZA DE AREAS OPERATIVAS Y DE INFLUENCIA | Limpieza, desalojo de desechos en volquetas | 8 | u | 76.49 | 611.92 | 7.4925e-05 | 1 | 7.4925e-05
964 | 43230042 | BOMBAS DE USO GENERAL | Instalación de sistema de impulsión (bomba y tanque de presión) | 1 | u | 1224.75 | 1224.75 | 0.00014996 | 1 | 0.00014996
965 | 853300011 | SERVICIOS QUE CONSISTEN EN LA LIMPIEZA Y MANTENIMIENTO DE VIVIENDAS O DE EDIFICIOS COMERCIALES, ADMINISTRATIVOS E INDUSTRIALE, LIMPIEZA Y ENCERADO DE PISOS | Desinstalación de piezas sanitarias | 30 | u | 6.37 | 191.1 | 2.3399e-05 | 1 | 2.3399e-05
966 | 547900415 | SERVICIOS DE CARPINTERIA | Desinstalada de puertas deterioradas | 18 | u | 5.1 | 91.8 | 1.124e-05 | 1 | 1.124e-05
967 | 543100011 | SERVICIOS DE DERRIBO Y DEMOLICION DE EDIFICIOS Y OTRAS ESTRUCTURAS | Demolición de sobre piso, paredes y retiro de cerámicas. | 180 | m2 | 2.92 | 525.6 | 6.4356e-05 | 1 | 6.4356e-05
968 | 546210111 | SERVICIOS DE INSTALACION DE ELEMENTOS SANITARIOS FIJOS | Instalación de puntos de aguas servidas | 36 | u | 46.71 | 1681.56 | 0.00020589 | 1 | 0.00020589
969 | 546210111 | SERVICIOS DE INSTALACION DE ELEMENTOS SANITARIOS FIJOS | Instalación de puntos de agua potable | 36 | u | 39.04 | 1405.44 | 0.00017209 | 1 | 0.00017209
970 | 545400311 | SERVICIOS QUE UTILIZAN EN GENERAL HORMIGON (CIMIENTOS GENERALES, HILADAS DE BASE, CIMENTACION SOBRE LOSAS, PUNTALES, PAVIMENTOS, ETC.) | Fundida de replantillo de hormigón con malla electrosoldada | 180 | m2 | 165.84 | 29851.2 | 0.0036551 | 1 | 0.0036551
971 | 546210111 | SERVICIOS DE INSTALACION DE ELEMENTOS SANITARIOS FIJOS | Instalación de bajantes de aguas servidas 4". | 30 | u | 14.98 | 449.4 | 5.5026e-05 | 1 | 5.5026e-05
972 | 547900413 | SERVICIOS DE PLOMERIA | Tendido de tubería de 1" para agua potable | 91.32 | m | 13.22 | 1207.25 | 0.00014782 | 1 | 0.00014782
973 | 547400011 | SERVICIOS DE CONSTRUCCION PARA LA COLOCACION DE AZULEJOS Y BALDOSAS DE CERAMICA, HORMIGON O PIEDRA, BALDOSAS PARA EL SUELO Y LOSAS EN EDIFICIOS Y OTRAS ESTRUCTURAS | Instalación de cerámica 20x30 para paredes | 150 | m2 | 18.66 | 2799 | 0.00034272 | 1 | 0.00034272
974 | 547400011 | SERVICIOS DE CONSTRUCCION PARA LA COLOCACION DE AZULEJOS Y BALDOSAS DE CERAMICA, HORMIGON O PIEDRA, BALDOSAS PARA EL SUELO Y LOSAS EN EDIFICIOS Y OTRAS ESTRUCTURAS | Instalación de porcelanato 60x60cm piso | 215 | m2 | 34.33 | 7380.95 | 0.00090374 | 1 | 0.00090374
975 | 547900312 | SERVICIOS DE INSTALACION DE TERRAZO VERTIDO IN SITU Y TRABAJOS INTERIORES DE MARMOL | Aplicación de marmol sobre mesón. | 8.6 | m2 | 44.4 | 381.84 | 4.6753e-05 | 1 | 4.6753e-05
976 | 546210111 | SERVICIOS DE INSTALACION DE ELEMENTOS SANITARIOS FIJOS | Instalación de inodoros para fluxómetros, incluye válvula. | 12 | u | 427.09 | 5125.08 | 0.00062753 | 1 | 0.00062753
977 | 546210111 | SERVICIOS DE INSTALACION DE ELEMENTOS SANITARIOS FIJOS | Instalación de lavamanos completo incluye llaves temporizadoras. | 6 | u | 146.61 | 879.66 | 0.00010771 | 1 | 0.00010771
978 | 547900413 | SERVICIOS DE PLOMERIA | Instalación de urinarios con accesorios y fluxometro. | 18 | u | 330.02 | 5940.36 | 0.00072735 | 1 | 0.00072735
979 | 421201011 | PUERTAS DE ALUMINIO | Instalación de puertas de aluminio y policarbonato. 2.00 x 0.80 m | 12 | u | 140.24 | 1682.88 | 0.00020606 | 1 | 0.00020606
980 | 316000111 | PUERTAS Y SUS MARCOS Y UMBRALES DE MADERA PARA EDIFICIOS Y CONSTRUCCIONES | Instalación de puertas de madera laqueadas completas con batientes, jambas cerraduras, bisagras. 2.00 x 0.90 m | 6 | u | 183.52 | 1101.12 | 0.00013482 | 1 | 0.00013482
981 | 4621103111 | CONECTORES - INTERRUPTORES | Centro de luz de 110v | 6 | u | 44.44 | 266.64 | 3.2648e-05 | 1 | 3.2648e-05
982 | 46910044 | LUMINARIAS INCANDESCENTES, UNIDADES DE REFLECTOR, LAMPARAS FLUORESCENTES, UNIDADES CON REFLECTOR SE | Lampara fotoceladas electrónicas de 3x32W | 6 | u | 89.24 | 535.44 | 6.5561e-05 | 1 | 6.5561e-05
983 | 44816201 | APARATOS ELECTROTERMICOS PARA SECADO DE MANOS: | Secador de mano | 6 | u | 191.24 | 1147.44 | 0.0001405 | 1 | 0.0001405
984 | 369300018 | ACCESORIOS DE BANO DE PLASTICO | Dispensador de papel higiénico | 6 | u | 35.7 | 214.2 | 2.6227e-05 | 1 | 2.6227e-05
985 | 547100011 | SERVICIOS DE INSTALACION DE VIDRIO, REVESTIMIENTO DE VIDRIO, PAREDES DE ESPEJOS Y OTROS ARTICULOS DE VIDRIO | Espejo 50 x 100 cm | 6 | u | 75.22 | 451.32 | 5.5261e-05 | 1 | 5.5261e-05
986 | 547400011 | SERVICIOS DE CONSTRUCCION PARA LA COLOCACION DE AZULEJOS Y BALDOSAS DE CERAMICA, HORMIGON O PIEDRA, BALDOSAS PARA EL SUELO Y LOSAS EN EDIFICIOS Y OTRAS ESTRUCTURAS | Instalación de porcelanato en piso 60x60cm | 2761 | m2 | 34.33 | 94785.13 | 0.011606 | 1 | 0.011606
987 | 369100111 | REVESTIMIENTOS DE MATERIALES PLASTICOS PARA PAREDES O CIELO RASOS (TECHOS INTERIORES), CUBIERTAS DE TECHOS DE PLASTICO (INCLUSO LAS QUE TIENEN UN RESPALDO DE MATERIA TEXTIL), ETC. | Instalación de nuevo tumbado con placas de yeso-cartón (RF), ½”con acabado a dos manos de pintura blanca sujeto por perfilería delgada galvanizada. | 2761 | m2 | 18.45 | 50940.45 | 0.0062373 | 1 | 0.0062373
988 | 547900411 | SERVICIOS GENERALES DE REPARACION Y MANTENIMIENTO | Desinstalada de tumbado antiguo y puertas en mal estado | 390 | m2 | 5.74 | 2238.6 | 0.0002741 | 1 | 0.0002741
989 | 421200017 | PUERTAS DE HIERRO | Instalación de puertas metálicas con registro en parte superior, cierra puerta hidráulico, cerradura, pintada con anticorrosivo | 28 | u | 447.53 | 12530.84 | 0.0015343 | 1 | 0.0015343
990 | 834100213 | PREPARACION DE VENTANAS | Mantenimiento de ventanas corredizas de aluminio y vidrio | 103 | m2 | 57.37 | 5909.11 | 0.00072353 | 1 | 0.00072353
991 | 547300012 | SERVICIOS DE PINTURA (PRINCIPALMENTE DECORATIVA) DE INTERIORES DE EDIFICIOS Y SERVICIOS ANALOGOS (APLICACION DE REVESTIMIENTOS) | Pintura elastomérica, antibacterial, satinada para interiores | 2360 | m2 | 5.76 | 13593.6 | 0.0016644 | 1 | 0.0016644
992 | 547900413 | SERVICIOS DE PLOMERIA | Lavada y desinfectada de cisterna | 262 | m2 | 2.93 | 767.66 | 9.3994e-05 | 1 | 9.3994e-05
993 | 862100412 | SERVICIO DE LIMPIEZA DE AREAS OPERATIVAS Y DE INFLUENCIA | Limpieza, desalojo de desechos en volquetas | 8 | u | 76.49 | 611.92 | 7.4925e-05 | 1 | 7.4925e-05
994 | 4621103111 | CONECTORES - INTERRUPTORES | Punto de luz de 120v. | 460 | u | 44.44 | 20442.4 | 0.002503 | 1 | 0.002503
995 | 4621103111 | CONECTORES - INTERRUPTORES | Punto de tomacorriente de 120v polarizado. | 212 | u | 42.2 | 8946.4 | 0.0010954 | 1 | 0.0010954
996 | 46910044 | LUMINARIAS INCANDESCENTES, UNIDADES DE REFLECTOR, LAMPARAS FLUORESCENTES, UNIDADES CON REFLECTOR SE | Lámparas fotoceldadas 3x32w electrónicas. | 460 | u | 89.24 | 41050.4 | 0.0050263 | 1 | 0.0050263
997 | 4621103111 | CONECTORES - INTERRUPTORES | Punto especial para infocus con tomacorriente de 120v, interruptor y ducto 1" pvc para cable coaxial. | 28 | u | 114.74 | 3212.72 | 0.00039337 | 1 | 0.00039337
998 | 546110112 | SERVICIOS DE TENDIDO DE CABLES ELECTRICOS | Instalación de ductos de 1/2" para señal de cámara a centro de operaciones (40m de longitud aproximado). | 46 | u | 63.75 | 2932.5 | 0.00035906 | 1 | 0.00035906
999 | 462130011 | PANEL DE CONTROL | Panel de breaker 12/24 -120/240v | 6 | u | 274.1 | 1644.6 | 0.00020137 | 1 | 0.00020137
1000 | 546110113 | SERVICIOS DE TENDIDO DE CABLES ELECTRICOS | Alimentadora monofásica de 120 / 240 con tres conductores de CU #2 y tierra #6, ducto de media EMT | 300 | m | 38.25 | 11475 | 0.001405 | 1 | 0.001405
1001 | 4621103111 | CONECTORES - INTERRUPTORES | Puntos de 240v con dos conductores de CU # 8 y neutro #10 en ducto emt de 3/4"x1", parrilla galvanizada portacable, caja de 5x5 con tapa para la alimentación de aire acondicionado tipo split de 48.000/60.000 BTU con una longitud de 40 m cada punto, incluye cable concéntrico 3x8 para conexión a máquina, cable concéntrico 3x14 para interconexión entre evaporador y condensador, cable concéntrico 3x18 para control. | 34 | u | 448.76 | 15257.84 | 0.0018682 | 1 | 0.0018682
1002 | 4621103111 | CONECTORES - INTERRUPTORES | Instalación de punto de tomacorriente de 120v para luz de emergencia, incluye lámpara. | 58 | u | 178.49 | 10352.42 | 0.0012676 | 1 | 0.0012676
1003 | 547900414 | SERVICIOS DE CERRAJERIA | Confección e instalación de armario metálico en plancha negra de 1/16, pintada al horno con sus respectivas seguridades, donde irán alojados 17 breaker 2x60amp para el control de igual números de equipos tipo split de 60.000 BTU, juegos de barras de CU trifásico para 400 amp, con un breaker 3x400 amp, aisladores, terminales y completamente cableados. | 2 | u | 2549.8 | 5099.6 | 0.00062441 | 1 | 0.00062441
1004 | 546110113 | SERVICIOS DE TENDIDO DE CABLES ELECTRICOS | Alimentadora a tablero antes indicado con 6 conductores de CU #250 y neutro #32/0 en ducto de 4" emt y parrilla metálica bandeja. | 180 | m | 267.73 | 48191.4 | 0.0059007 | 1 | 0.0059007
1005 | 4621103111 | CONECTORES - INTERRUPTORES | Punto de voz y datos para pizarra electrónica. | 28 | u | 63.75 | 1785 | 0.00021856 | 1 | 0.00021856
1006 | 862100412 | SERVICIO DE LIMPIEZA DE AREAS OPERATIVAS Y DE INFLUENCIA | Trabajos varios como son: desalojo de lámparas, ventiladores, instalaciones viejas, resanes de albañilería, limpieza. | 1 | u | 1274.9 | 1274.9 | 0.0001561 | 1 | 0.0001561
1007 | 4612100121 | TRANSFORMADORES DE DIELECTRICO LIQUIDO: TRANSFORMADORES DE POTENCIA, TRANSFORMADORES ELECTRICOS, CON AISLAMIENTO DE ACEITE, ETC. | Instalación de transformador trifásico de 300 KVA Padmount con sus respectivos terminales en media y baja tensión, incluye base de hormigón | 1 | u | 22948.2 | 22948.2 | 0.0028098 | 1 | 0.0028098
1008 | 463500018 | CABLES PARA MEDIA TENSION, TIPO MONOPOLAR, CALIBRE 250 AWG | Instalación de acometida trifásica en media tensión subterránea. | 20 | m | 124.94 | 2498.8 | 0.00030596 | 1 | 0.00030596
1009 | 546140211 | SERVICIOS DE INSTALACION DE PARARRAYOS | Instalación de 3 succionadores y 3 pararrayos. | 1 | u | 764.94 | 764.94 | 9.3661e-05 | 1 | 9.3661e-05
1010 | 463500018 | CABLES PARA MEDIA TENSION, TIPO MONOPOLAR, CALIBRE 250 AWG | Instalación de acometida en baja tensión con 11 conductores de CU 250 MCM desde transformador hasta tablero general de distribución. | 20.05 | m | 458.96 | 9202.15 | 0.0011267 | 1 | 0.0011267
1011 | 547900414 | SERVICIOS DE CERRAJERIA | Confección e instalación de tablero general de distribución con 2 breaker de 3x400 amp, 1 breaker 3x1000amp regulable., 6 breaker 2x125 amp. | 1 | u | 9561.78 | 9561.78 | 0.0011708 | 1 | 0.0011708
1012 | 547900414 | SERVICIOS DE CERRAJERIA | Confección e instalación de armario metálico para instalación del sistema de medición e instalación de medidor. | 1 | u | 764.94 | 764.94 | 9.3661e-05 | 1 | 9.3661e-05
1013 | 853300011 | SERVICIOS QUE CONSISTEN EN LA LIMPIEZA Y MANTENIMIENTO DE VIVIENDAS O DE EDIFICIOS COMERCIALES, ADMINISTRATIVOS E INDUSTRIALE, LIMPIEZA Y ENCERADO DE PISOS | Desalojo de cubierta , incluye mantenimiento de estructura metálica. | 640 | m2 | 5.74 | 3673.6 | 0.0004498 | 1 | 0.0004498
1014 | 545300015 | SERVICIOS DE TECHADO E IMPERMEABILIZACION DE TECHOS, TRABAJOS DE CONSTRUCCION ESPECIALIZADOS CON LA INSTALACION DE TEJADOS, TRABAJO DE IMPERMEABILIZACION | Impermeabilización de canalón con capa de asfalto elastoplástico, cubierta por una lámina de aluminio reforzada con capa de poliester (anti rasgado). | 200 | m2 | 17.59 | 3518 | 0.00043075 | 1 | 0.00043075
1015 | 369100111 | REVESTIMIENTOS DE MATERIALES PLASTICOS PARA PAREDES O CIELO RASOS (TECHOS INTERIORES), CUBIERTAS DE TECHOS DE PLASTICO (INCLUSO LAS QUE TIENEN UN RESPALDO DE MATERIA TEXTIL), ETC. | Instalación de nuevo tumbado con placas de yeso-cartón (RF), ½”con acabado a dos manos de pintura blanca sujeto por perfilería delgada galvanizada. | 1920 | m2 | 18.45 | 35424 | 0.0043374 | 1 | 0.0043374
1016 | 547400011 | SERVICIOS DE CONSTRUCCION PARA LA COLOCACION DE AZULEJOS Y BALDOSAS DE CERAMICA, HORMIGON O PIEDRA, BALDOSAS PARA EL SUELO Y LOSAS EN EDIFICIOS Y OTRAS ESTRUCTURAS | Instalación de porcelanato en pisos 60x60cm | 2025 | m2 | 34.33 | 69518.25 | 0.008512 | 1 | 0.008512
1017 | 421201011 | PUERTAS DE ALUMINIO | Instalación de puertas en aluminio/vidrio-planchas decorativas (1.40x2.00m) doble hoja, incluye cierra puerta. | 64.4 | m2 | 257.42 | 16577.85 | 0.0020298 | 1 | 0.0020298
1018 | 544000112 | CONSTRUCCION DE CUBIERTAS DE ESTRUCTURA METALICA Y POLICARBONATO | Instalación de nueva cubierta es metalicos e=0.40 mm | 640 | m2 | 12.7 | 8128 | 0.00099521 | 1 | 0.00099521
1019 | 316000012 | VENTANA DE ALUMINIO Y VIDRIO | Instalación de nuevas ventanas en aluminio/vidrio corredizas (48u de 5.00x1.00m). | 240 | m2 | 94.48 | 22675.2 | 0.0027764 | 1 | 0.0027764
1020 | 547900312 | SERVICIOS DE INSTALACION DE TERRAZO VERTIDO IN SITU Y TRABAJOS INTERIORES DE MARMOL | Instalación de marmetone sobre mesón. | 76 | m | 44.44 | 3377.44 | 0.00041354 | 1 | 0.00041354
1021 | 546210111 | SERVICIOS DE INSTALACION DE ELEMENTOS SANITARIOS FIJOS | Instalación de lavadero 1 pozo con escurridera y llave pico de ganso de mesón. | 15 | u | 216.73 | 3250.95 | 0.00039805 | 1 | 0.00039805
1022 | 546210111 | SERVICIOS DE INSTALACION DE ELEMENTOS SANITARIOS FIJOS | Puntos de agua potable para lavamanos y para sillón de curaciones con llaves. | 90 | u | 85.88 | 7729.2 | 0.00094638 | 1 | 0.00094638
1023 | 546210111 | SERVICIOS DE INSTALACION DE ELEMENTOS SANITARIOS FIJOS | Puntos para aguas servidas. | 90 | u | 46.71 | 4203.9 | 0.00051474 | 1 | 0.00051474
1024 | 4621103111 | CONECTORES - INTERRUPTORES | Puntos para aire comprimido con accesorios. | 75.04 | u | 101.99 | 7653.33 | 0.00093709 | 1 | 0.00093709
1025 | 547900414 | SERVICIOS DE CERRAJERIA | Mantenimiento de puertas metálicas con tubo cuadrado, incluye cierra puertas (1.40x2.80m), seguridad, pintada. | 18 | u | 133.86 | 2409.48 | 0.00029502 | 1 | 0.00029502
1026 | 547300012 | SERVICIOS DE PINTURA (PRINCIPALMENTE DECORATIVA) DE INTERIORES DE EDIFICIOS Y SERVICIOS ANALOGOS (APLICACION DE REVESTIMIENTOS) | Pintura elastomérica, antibacterial, satinada para interiores | 2381.4 | m2 | 5.76 | 13716.86 | 0.0016795 | 1 | 0.0016795
1027 | 319130013 | SEÑALETICA Y ROTULACION EN MADERA | Señalización en aulas. | 30 | u | 19.12 | 573.6 | 7.0233e-05 | 1 | 7.0233e-05
1028 | 853300011 | SERVICIOS QUE CONSISTEN EN LA LIMPIEZA Y MANTENIMIENTO DE VIVIENDAS O DE EDIFICIOS COMERCIALES, ADMINISTRATIVOS E INDUSTRIALE, LIMPIEZA Y ENCERADO DE PISOS | Desalojo de escombros. | 20 | u | 76.49 | 1529.8 | 0.00018731 | 1 | 0.00018731
1029 | 541120013 | SERVICIOS GENERALES DE CONSTRUCCION DE AMPLIACIONES | Remodelación de baterías sanitarias 2u (4.70x6.00m). | 56.4 | m2 | 892.43 | 50333.05 | 0.0061629 | 1 | 0.0061629
1030 | 545300015 | SERVICIOS DE TECHADO E IMPERMEABILIZACION DE TECHOS, TRABAJOS DE CONSTRUCCION ESPECIALIZADOS CON LA INSTALACION DE TEJADOS, TRABAJO DE IMPERMEABILIZACION | Impermeabilización de cubierta con capa de asfalto elastoplástico, cubierta por una lámina de aluminio reforzada con capa de poliester (anti rasgado). | 160.68 | m2 | 6.37 | 1023.53 | 0.00012532 | 1 | 0.00012532
1031 | 369100111 | REVESTIMIENTOS DE MATERIALES PLASTICOS PARA PAREDES O CIELO RASOS (TECHOS INTERIORES), CUBIERTAS DE TECHOS DE PLASTICO (INCLUSO LAS QUE TIENEN UN RESPALDO DE MATERIA TEXTIL), ETC. | Instalación de nuevo tumbado con placas de yeso-cartón (RF), ½”con acabado a dos manos de pintura blanca sujeto por perfilería delgada galvanizada. | 160.68 | m2 | 18.45 | 2964.55 | 0.00036299 | 1 | 0.00036299
1032 | 547300012 | SERVICIOS DE PINTURA (PRINCIPALMENTE DECORATIVA) DE INTERIORES DE EDIFICIOS Y SERVICIOS ANALOGOS (APLICACION DE REVESTIMIENTOS) | Pintura elastomérica, antibacterial, satinada tumbado de losa. | 376 | m2 | 5.76 | 2165.76 | 0.00026518 | 1 | 0.00026518
1033 | 547400011 | SERVICIOS DE CONSTRUCCION PARA LA COLOCACION DE AZULEJOS Y BALDOSAS DE CERAMICA, HORMIGON O PIEDRA, BALDOSAS PARA EL SUELO Y LOSAS EN EDIFICIOS Y OTRAS ESTRUCTURAS | Pulida de piso de baldosa. | 602.04 | m2 | 4.46 | 2685.1 | 0.00032877 | 1 | 0.00032877
1034 | 547300012 | SERVICIOS DE PINTURA (PRINCIPALMENTE DECORATIVA) DE INTERIORES DE EDIFICIOS Y SERVICIOS ANALOGOS (APLICACION DE REVESTIMIENTOS) | Pintura elastomérica, antibacterial, satinada para interior corredores. | 540 | m2 | 5.76 | 3110.4 | 0.00038084 | 1 | 0.00038084
1035 | 545300015 | SERVICIOS DE TECHADO E IMPERMEABILIZACION DE TECHOS, TRABAJOS DE CONSTRUCCION ESPECIALIZADOS CON LA INSTALACION DE TEJADOS, TRABAJO DE IMPERMEABILIZACION | Impermeabilización y limpieza de canalones con capa de asfalto elastoplástico, cubierta por una lámina de aluminio reforzada con capa de poliester (anti rasgado). | 89 | m2 | 17.59 | 1565.51 | 0.00019168 | 1 | 0.00019168
1036 | 546210111 | SERVICIOS DE INSTALACION DE ELEMENTOS SANITARIOS FIJOS | Mantenimiento de tubería de agua potable que suministra del líquido vital a los sillones de curación, cambiando uniones, reemplazo de tramos pequeños de tubería. | 45 | m | 6.37 | 286.65 | 3.5098e-05 | 1 | 3.5098e-05
1037 | 547400011 | SERVICIOS DE CONSTRUCCION PARA LA COLOCACION DE AZULEJOS Y BALDOSAS DE CERAMICA, HORMIGON O PIEDRA, BALDOSAS PARA EL SUELO Y LOSAS EN EDIFICIOS Y OTRAS ESTRUCTURAS | Mantenimiento de cerámica en paredes, emporada en partes desprendidas, limpieza. | 360 | m2 | 3.19 | 1148.4 | 0.00014061 | 1 | 0.00014061
1038 | 547900414 | SERVICIOS DE CERRAJERIA | Mantenimiento de puertas en aluminio y vidrio. | 7 | u | 38.25 | 267.75 | 3.2784e-05 | 1 | 3.2784e-05
1039 | 546210111 | SERVICIOS DE INSTALACION DE ELEMENTOS SANITARIOS FIJOS | Instalación de lavadero de 1 pozo con sus respectivos accesorios y llave pico de ganso para mesón. | 6 | u | 191.24 | 1147.44 | 0.0001405 | 1 | 0.0001405
1040 | 547400011 | SERVICIOS DE CONSTRUCCION PARA LA COLOCACION DE AZULEJOS Y BALDOSAS DE CERAMICA, HORMIGON O PIEDRA, BALDOSAS PARA EL SUELO Y LOSAS EN EDIFICIOS Y OTRAS ESTRUCTURAS | Pulida de mesón de marmetone. | 36 | m | 12.75 | 459 | 5.6201e-05 | 1 | 5.6201e-05
1041 | 853300011 | SERVICIOS QUE CONSISTEN EN LA LIMPIEZA Y MANTENIMIENTO DE VIVIENDAS O DE EDIFICIOS COMERCIALES, ADMINISTRATIVOS E INDUSTRIALE, LIMPIEZA Y ENCERADO DE PISOS | Desalojo de escombros. | 2 | u | 76.49 | 152.98 | 1.8731e-05 | 1 | 1.8731e-05
1042 | 541120013 | SERVICIOS GENERALES DE CONSTRUCCION DE AMPLIACIONES | Remodelación de baterías sanitarias 2u (4.70x6.00m). | 13.5 | m2 | 892.43 | 12047.81 | 0.0014752 | 1 | 0.0014752
1043 | 547400011 | SERVICIOS DE CONSTRUCCION PARA LA COLOCACION DE AZULEJOS Y BALDOSAS DE CERAMICA, HORMIGON O PIEDRA, BALDOSAS PARA EL SUELO Y LOSAS EN EDIFICIOS Y OTRAS ESTRUCTURAS | Pulida de piso de baldosa, abierta de juntas, resinada y abrillantada. | 1098.01 | m2 | 4.46 | 4897.12 | 0.00059962 | 1 | 0.00059962
1044 | 547300012 | SERVICIOS DE PINTURA (PRINCIPALMENTE DECORATIVA) DE INTERIORES DE EDIFICIOS Y SERVICIOS ANALOGOS (APLICACION DE REVESTIMIENTOS) | Pintura elastomérica, antibacterial, satinada para interior corredores. | 1625.01 | m2 | 5.76 | 9360.06 | 0.0011461 | 1 | 0.0011461
1045 | 316000111 | PUERTAS Y SUS MARCOS Y UMBRALES DE MADERA PARA EDIFICIOS Y CONSTRUCCIONES | Puerta de madera con cierrapuertas 1.00x2.00m, | 2 | u | 351.4 | 702.8 | 8.6053e-05 | 1 | 8.6053e-05
1046 | 316000111 | PUERTAS Y SUS MARCOS Y UMBRALES DE MADERA PARA EDIFICIOS Y CONSTRUCCIONES | Puerta de madera con cierrapuertas 0.70x2.00m, | 3 | u | 169.56 | 508.68 | 6.2284e-05 | 1 | 6.2284e-05
1047 | 853300011 | SERVICIOS QUE CONSISTEN EN LA LIMPIEZA Y MANTENIMIENTO DE VIVIENDAS O DE EDIFICIOS COMERCIALES, ADMINISTRATIVOS E INDUSTRIALE, LIMPIEZA Y ENCERADO DE PISOS | Desalojo y limpieza. | 1 | u | 254.98 | 254.98 | 3.122e-05 | 1 | 3.122e-05
1048 | 43230042 | BOMBAS DE USO GENERAL | Instalación de sistema de impulsión (bomba y tanque de presión) | 1 | u | 1224.64 | 1224.64 | 0.00014995 | 1 | 0.00014995
1049 | 853300011 | SERVICIOS QUE CONSISTEN EN LA LIMPIEZA Y MANTENIMIENTO DE VIVIENDAS O DE EDIFICIOS COMERCIALES, ADMINISTRATIVOS E INDUSTRIALE, LIMPIEZA Y ENCERADO DE PISOS | Desinstalación de piezas sanitarias | 30 | u | 6.37 | 191.1 | 2.3399e-05 | 1 | 2.3399e-05
1050 | 547900415 | SERVICIOS DE CARPINTERIA | Desinstalada de puertas deterioradas | 18 | u | 5.1 | 91.8 | 1.124e-05 | 1 | 1.124e-05
1051 | 543100011 | SERVICIOS DE DERRIBO Y DEMOLICION DE EDIFICIOS Y OTRAS ESTRUCTURAS | Demolición de sobre piso, paredes y retiro de cerámicas. | 90 | m2 | 2.92 | 262.8 | 3.2178e-05 | 1 | 3.2178e-05
1052 | 546210111 | SERVICIOS DE INSTALACION DE ELEMENTOS SANITARIOS FIJOS | Instalación de puntos de aguas servidas | 36 | u | 46.71 | 1681.56 | 0.00020589 | 1 | 0.00020589
1053 | 546210111 | SERVICIOS DE INSTALACION DE ELEMENTOS SANITARIOS FIJOS | Instalación de puntos de agua potable | 36 | u | 39.04 | 1405.44 | 0.00017209 | 1 | 0.00017209
1054 | 545400311 | SERVICIOS QUE UTILIZAN EN GENERAL HORMIGON (CIMIENTOS GENERALES, HILADAS DE BASE, CIMENTACION SOBRE LOSAS, PUNTALES, PAVIMENTOS, ETC.) | Fundida de replantillo de hormigón con malla electrosoldada | 90 | m2 | 165.84 | 14925.6 | 0.0018275 | 1 | 0.0018275
1055 | 546210111 | SERVICIOS DE INSTALACION DE ELEMENTOS SANITARIOS FIJOS | Instalación de bajantes de aguas servidas 4". | 30 | u | 14.98 | 449.4 | 5.5026e-05 | 1 | 5.5026e-05
1056 | 547900413 | SERVICIOS DE PLOMERIA | Tendido de tubería de 1" para agua potable | 270 | m | 13.22 | 3569.4 | 0.00043705 | 1 | 0.00043705
1057 | 547400011 | SERVICIOS DE CONSTRUCCION PARA LA COLOCACION DE AZULEJOS Y BALDOSAS DE CERAMICA, HORMIGON O PIEDRA, BALDOSAS PARA EL SUELO Y LOSAS EN EDIFICIOS Y OTRAS ESTRUCTURAS | Instalación de cerámica 20x30 para paredes | 225 | m2 | 18.66 | 4198.5 | 0.00051407 | 1 | 0.00051407
1058 | 547400011 | SERVICIOS DE CONSTRUCCION PARA LA COLOCACION DE AZULEJOS Y BALDOSAS DE CERAMICA, HORMIGON O PIEDRA, BALDOSAS PARA EL SUELO Y LOSAS EN EDIFICIOS Y OTRAS ESTRUCTURAS | Instalación de porcelanato 60x60cm piso | 90 | m2 | 34.33 | 3089.7 | 0.00037831 | 1 | 0.00037831
1059 | 547900312 | SERVICIOS DE INSTALACION DE TERRAZO VERTIDO IN SITU Y TRABAJOS INTERIORES DE MARMOL | Aplicación de marmol sobre mesón. | 9.6 | m2 | 44.4 | 426.24 | 5.219e-05 | 1 | 5.219e-05
1060 | 546210111 | SERVICIOS DE INSTALACION DE ELEMENTOS SANITARIOS FIJOS | Instalación de inodoros para fluxómetros, incluye válvula. | 12 | u | 427.09 | 5125.08 | 0.00062753 | 1 | 0.00062753
1061 | 546210111 | SERVICIOS DE INSTALACION DE ELEMENTOS SANITARIOS FIJOS | Instalación de lavamanos completo incluye llaves temporizadoras. | 6 | u | 146.61 | 879.66 | 0.00010771 | 1 | 0.00010771
1062 | 547900413 | SERVICIOS DE PLOMERIA | Instalación de urinarios con accesorios y fluxometro. | 18 | u | 330.02 | 5940.36 | 0.00072735 | 1 | 0.00072735
1063 | 421201011 | PUERTAS DE ALUMINIO | Instalación de puertas de aluminio y policarbonato. 2.00 x 0.80 m | 12 | u | 140.24 | 1682.88 | 0.00020606 | 1 | 0.00020606
1064 | 316000111 | PUERTAS Y SUS MARCOS Y UMBRALES DE MADERA PARA EDIFICIOS Y CONSTRUCCIONES | Instalación de puertas de madera laqueadas completas con batientes, jambas cerraduras, bisagras. 2.00 x 0.90 m | 6 | u | 183.52 | 1101.12 | 0.00013482 | 1 | 0.00013482
1065 | 4621103111 | CONECTORES - INTERRUPTORES | Centro de luz de 110v | 6 | u | 44.44 | 266.64 | 3.2648e-05 | 1 | 3.2648e-05
1066 | 46910044 | LUMINARIAS INCANDESCENTES, UNIDADES DE REFLECTOR, LAMPARAS FLUORESCENTES, UNIDADES CON REFLECTOR SE | Lampara fotoceladas electrónicas de 3x32W | 6 | u | 89.24 | 535.44 | 6.5561e-05 | 1 | 6.5561e-05
1067 | 44816201 | APARATOS ELECTROTERMICOS PARA SECADO DE MANOS: | Secador de mano | 6 | u | 191.24 | 1147.44 | 0.0001405 | 1 | 0.0001405
1068 | 369300018 | ACCESORIOS DE BANO DE PLASTICO | Dispensador de papel higiénico | 6 | u | 35.7 | 214.2 | 2.6227e-05 | 1 | 2.6227e-05
1069 | 547100011 | SERVICIOS DE INSTALACION DE VIDRIO, REVESTIMIENTO DE VIDRIO, PAREDES DE ESPEJOS Y OTROS ARTICULOS DE VIDRIO | Espejo 50 x 100 cm | 6 | u | 75.22 | 451.32 | 5.5261e-05 | 1 | 5.5261e-05
1070 | 547900414 | SERVICIOS DE CERRAJERIA | Mantenimiento de cubierta de es metalicos y limpieza de canalones, bajantes | 645.01 | m2 | 2.55 | 1644.78 | 0.00020139 | 1 | 0.00020139
1071 | 547900411 | SERVICIOS GENERALES DE REPARACION Y MANTENIMIENTO | Desinstalada y desalojo de tumbado, puertas en mal estado. | 618.01 | m2 | 2.55 | 1575.93 | 0.00019296 | 1 | 0.00019296
1072 | 547400011 | SERVICIOS DE CONSTRUCCION PARA LA COLOCACION DE AZULEJOS Y BALDOSAS DE CERAMICA, HORMIGON O PIEDRA, BALDOSAS PARA EL SUELO Y LOSAS EN EDIFICIOS Y OTRAS ESTRUCTURAS | Sobrepisos de porcelanato 60x60cm | 587 | m2 | 34.33 | 20151.71 | 0.0024674 | 1 | 0.0024674
1073 | 421200017 | PUERTAS DE HIERRO | Puertas metálicas con registro en parte superior, cierra puertas hidráulicos, cerradura y pintada con anticorrosivo. | 10 | u | 447.53 | 4475.3 | 0.00054797 | 1 | 0.00054797
1074 | 369100111 | REVESTIMIENTOS DE MATERIALES PLASTICOS PARA PAREDES O CIELO RASOS (TECHOS INTERIORES), CUBIERTAS DE TECHOS DE PLASTICO (INCLUSO LAS QUE TIENEN UN RESPALDO DE MATERIA TEXTIL), ETC. | Instalación de nuevo tumbado con placas de yeso-cartón (RF), ½”con acabado a dos manos de pintura blanca sujeto por perfilería delgada galvanizada. | 587 | m2 | 18.45 | 10830.15 | 0.0013261 | 1 | 0.0013261
1075 | 547300012 | SERVICIOS DE PINTURA (PRINCIPALMENTE DECORATIVA) DE INTERIORES DE EDIFICIOS Y SERVICIOS ANALOGOS (APLICACION DE REVESTIMIENTOS) | Pintura elastomérica, antibacterial, satinada para interiores | 1622 | m2 | 5.76 | 9342.72 | 0.0011439 | 1 | 0.0011439
1076 | 547900413 | SERVICIOS DE PLOMERIA | Lavada y desinfectada de cisterna y tanques elevados. | 53 | m2 | 2.93 | 155.29 | 1.9014e-05 | 1 | 1.9014e-05
1077 | 862100412 | SERVICIO DE LIMPIEZA DE AREAS OPERATIVAS Y DE INFLUENCIA | Limpieza y desalojo de desechos a volqueta. | 5 | u | 76.49 | 382.45 | 4.6828e-05 | 1 | 4.6828e-05
1078 | 4621103111 | CONECTORES - INTERRUPTORES | Punto de luz de 120v. | 60 | u | 44.44 | 2666.4 | 0.00032648 | 1 | 0.00032648
1079 | 4621103111 | CONECTORES - INTERRUPTORES | Punto de tomacorriente de 120v polarizado. | 74 | u | 42.2 | 3122.8 | 0.00038236 | 1 | 0.00038236
1080 | 46910044 | LUMINARIAS INCANDESCENTES, UNIDADES DE REFLECTOR, LAMPARAS FLUORESCENTES, UNIDADES CON REFLECTOR SE | Lámparas fotoceldadas 3x32w electrónicas. | 60 | u | 89.24 | 5354.4 | 0.00065561 | 1 | 0.00065561
1081 | 4621103111 | CONECTORES - INTERRUPTORES | Punto especial para infocus con tomacorriente de 120v, interruptor y ducto 1" pvc para cable coaxial. | 11 | u | 114.74 | 1262.14 | 0.00015454 | 1 | 0.00015454
1082 | 546110112 | SERVICIOS DE TENDIDO DE CABLES ELECTRICOS | Instalación de ductos de 1/2" para señal de cámara a centro de operaciones. | 14 | u | 44.44 | 622.16 | 7.6179e-05 | 1 | 7.6179e-05
1083 | 462130011 | PANEL DE CONTROL | Panel de breaker 12/24 -120/240v | 2 | u | 274.1 | 548.2 | 6.7123e-05 | 1 | 6.7123e-05
1084 | 546110113 | SERVICIOS DE TENDIDO DE CABLES ELECTRICOS | Alimentadora monofásica de 120/240v con 3 conductores de CU #2 y tierra #6 en ducto de 1.1/2" emt. | 40 | m | 38.25 | 1530 | 0.00018734 | 1 | 0.00018734
1085 | 4621103111 | CONECTORES - INTERRUPTORES | Puntos de 240v con dos conductores de CU # 8 y neutro #10 en ducto emt de 3/4"x1", parrilla galvanizada portacable, caja de 5x5 con tapa para la alimentación de aire acondicionado tipo split de 48.000/60.000 BTU con una longitud de 30m cada punto, incluye cable concéntrico 3x8 para conexión a máquina, cable concéntrico 3x14 para interconexión entre evaporador y condensador, cable concéntrico 3x18 para control. | 11 | u | 356.97 | 3926.67 | 0.00048079 | 1 | 0.00048079
1086 | 4621103111 | CONECTORES - INTERRUPTORES | Instalación de punto de tomacorriente de 120v para luz de emergencia, incluye lámpara. | 14 | u | 178.49 | 2498.86 | 0.00030597 | 1 | 0.00030597
1087 | 547900414 | SERVICIOS DE CERRAJERIA | Confección e instalación de armario metálico en plancha negra de 1/16, pintada al horno con sus respectivas seguridades, donde irán alojados 11 breaker 2x60amp para el control de igual números de equipos tipo split de 60.000 BTU, juegos de barras de CU trifásico para 300 amp, con un breaker 2x225 amp, aisladores, terminales y completamente cableados. | 1 | u | 1829.48 | 1829.48 | 0.00022401 | 1 | 0.00022401
1088 | 546110113 | SERVICIOS DE TENDIDO DE CABLES ELECTRICOS | Alimentadora a tablero antes indicado con 3 conductores de CU #250 mach y neutro #2 en ducto de 3" emt. | 1 | u | 637.45 | 637.45 | 7.8051e-05 | 1 | 7.8051e-05
1089 | 4621103111 | CONECTORES - INTERRUPTORES | Punto de voz y datos para pizarra electrónica. | 11 | u | 63.75 | 701.25 | 8.5863e-05 | 1 | 8.5863e-05
1090 | 862100412 | SERVICIO DE LIMPIEZA DE AREAS OPERATIVAS Y DE INFLUENCIA | Trabajos varios como son: desalojo de lámparas, ventiladores, instalaciones viejas, resanes de albañilería, limpieza. | 1 | u | 637.45 | 637.45 | 7.8051e-05 | 1 | 7.8051e-05
1091 | 4612100121 | TRANSFORMADORES DE DIELECTRICO LIQUIDO: TRANSFORMADORES DE POTENCIA, TRANSFORMADORES ELECTRICOS, CON AISLAMIENTO DE ACEITE, ETC. | Instalación de transformador monofásico Parmoun Auto protegido de 75 kva con su respectiva base y terminales. | 1 | u | 7649.4 | 7649.4 | 0.00093661 | 1 | 0.00093661
1092 | 546110113 | SERVICIOS DE TENDIDO DE CABLES ELECTRICOS | Acometida en media tensión (ducto rígido de 3" metálico). | 1 | u | 2549.8 | 2549.8 | 0.0003122 | 1 | 0.0003122
1093 | 462130011 | PANEL DE CONTROL | Tablero general de distribución. | 1 | u | 1912.35 | 1912.35 | 0.00023415 | 1 | 0.00023415
1094 | 462130011 | PANEL DE CONTROL | Sistema de medición. | 1 | u | 764.94 | 764.94 | 9.3661e-05 | 1 | 9.3661e-05
1095 | 462120214 | OTROS APARATOS PARA PROTECCION DE CIRCUITOS ELECTRICOS, PARA VOLTAJES NO SUPERIORES A 1000 V: DISPOSITIVOS DE PREVENCION DE SOBRECARGAS. | Sistema de protección. | 1 | u | 382.47 | 382.47 | 4.6831e-05 | 1 | 4.6831e-05
1096 | 546110113 | SERVICIOS DE TENDIDO DE CABLES ELECTRICOS | Acometida en baja tensión. | 1 | u | 828.69 | 828.69 | 0.00010147 | 1 | 0.00010147
1097 | 833220314 | SERVICIOS DE GESTION DE PROYECTOS RELACIONADOS CON LA CONSTRUCCION DE OBRAS DE INGENIERIA CIVI DE LINEAS ELECTRICAS (CABLES) | Diseño aprobado por la EMPRESA ELECTRICA PUBLICA DE GUAYAQUIL, EP | 1 | u | 1274.91 | 1274.91 | 0.0001561 | 1 | 0.0001561
1098 | 4621103111 | CONECTORES - INTERRUPTORES | Punto de luz de 120v. | 222 | u | 44.44 | 9865.68 | 0.001208 | 1 | 0.001208
1099 | 4621103111 | CONECTORES - INTERRUPTORES | Punto de tomacorriente de 120v polarizado. | 162 | u | 42.2 | 6836.4 | 0.00083707 | 1 | 0.00083707
1100 | 46910044 | LUMINARIAS INCANDESCENTES, UNIDADES DE REFLECTOR, LAMPARAS FLUORESCENTES, UNIDADES CON REFLECTOR SE | Lámparas fotoceldadas 3x32w electrónicas. | 222 | u | 89.24 | 19811.28 | 0.0024257 | 1 | 0.0024257
1101 | 4621103111 | CONECTORES - INTERRUPTORES | Punto especial para infocus con tomacorriente de 120v, interruptor y ducto 1" pvc para cable coaxial. | 24 | u | 114.74 | 2753.76 | 0.00033718 | 1 | 0.00033718
1102 | 546110112 | SERVICIOS DE TENDIDO DE CABLES ELECTRICOS | Instalación de ductos de 1/2" para señal de cámara a centro de operaciones. | 30 | u | 44.44 | 1333.2 | 0.00016324 | 1 | 0.00016324
1103 | 462130011 | PANEL DE CONTROL | Panel de breaker 12/24 -120/240v | 3 | u | 274.1 | 822.3 | 0.00010068 | 1 | 0.00010068
1104 | 546110113 | SERVICIOS DE TENDIDO DE CABLES ELECTRICOS | Alimentadora monofásica de 120/240v con 3 conductores de CU #2 y tierra #6 en ducto de 1.1/2" emt. | 60 | m | 38.25 | 2295 | 0.00028101 | 1 | 0.00028101
1105 | 4621103111 | CONECTORES - INTERRUPTORES | Puntos de 240v con dos conductores de CU # 8 y neutro #10 en ducto emt de 3/4"x1", parrilla galvanizada portacable, caja de 5x5 con tapa para la alimentación de aire acondicionado tipo split de 48.000/60.000 BTU con una longitud de 30m cada punto, incluye cable concéntrico 3x8 para conexión a máquina, cable concéntrico 3x14 para interconexión entre evaporador y condensador, cable concéntrico 3x18 para control. | 24 | u | 356.97 | 8567.28 | 0.001049 | 1 | 0.001049
1106 | 4621103111 | CONECTORES - INTERRUPTORES | Instalación de punto de tomacorriente de 120v para luz de emergencia, incluye lámpara. | 30 | u | 178.49 | 5354.7 | 0.00065564 | 1 | 0.00065564
1107 | 547900414 | SERVICIOS DE CERRAJERIA | Confección e instalación de armario metálico en plancha negra de 1/16, pintada al horno con sus respectivas seguridades, donde irán alojados 24 breaker 2x60amp para el control de igual números de equipos tipo split de 60.000 BTU, juegos de barras de CU trifásico para 700 amp, con un breaker 3x600 amp, aisladores, terminales y completamente cableados. | 1 | u | 3059.76 | 3059.76 | 0.00037464 | 1 | 0.00037464
1108 | 546110113 | SERVICIOS DE TENDIDO DE CABLES ELECTRICOS | Alimentadora a tablero antes indicado con 3 conductores de CU #250 mcm y neutro #2/0 en ducto de 4" emt. | 1 | u | 637.45 | 637.45 | 7.8051e-05 | 1 | 7.8051e-05
1109 | 4621103111 | CONECTORES - INTERRUPTORES | Punto de voz y datos para pizarra electrónica. | 24 | u | 63.75 | 1530 | 0.00018734 | 1 | 0.00018734
1110 | 862100412 | SERVICIO DE LIMPIEZA DE AREAS OPERATIVAS Y DE INFLUENCIA | Trabajos varios como son: desalojo de lámparas, ventiladores, instalaciones viejas, resanes de albañilería, limpieza. | 1 | u | 716.14 | 716.14 | 8.7686e-05 | 1 | 8.7686e-05
1111 | 462130011 | PANEL DE CONTROL | Restauración de tablero de distribución existente, agregándole adicionalmente un breaker 3x500 amp regulable. | 1 | u | 1274.9 | 1274.9 | 0.0001561 | 1 | 0.0001561
1112 | 4621103111 | CONECTORES - INTERRUPTORES | Punto de luz de 120v. | 12 | u | 44.44 | 533.28 | 6.5296e-05 | 1 | 6.5296e-05
1113 | 4621103111 | CONECTORES - INTERRUPTORES | Punto de tomacorriente de 120v polarizado. | 12 | u | 42.2 | 506.4 | 6.2005e-05 | 1 | 6.2005e-05
1114 | 46910044 | LUMINARIAS INCANDESCENTES, UNIDADES DE REFLECTOR, LAMPARAS FLUORESCENTES, UNIDADES CON REFLECTOR SE | Lámparas fotoceldadas 3x32w electrónicas. | 60 | u | 89.24 | 5354.4 | 0.00065561 | 1 | 0.00065561
1115 | 4621103111 | CONECTORES - INTERRUPTORES | Punto especial para infocus con tomacorriente de 120v, interruptor y ducto 1" pvc para cable coaxial. | 9 | u | 114.74 | 1032.66 | 0.00012644 | 1 | 0.00012644
1116 | 546110112 | SERVICIOS DE TENDIDO DE CABLES ELECTRICOS | Instalación de ductos de 1/2" para señal de cámara a centro de operaciones. | 9 | u | 44.44 | 399.96 | 4.8972e-05 | 1 | 4.8972e-05
1117 | 4621103111 | CONECTORES - INTERRUPTORES | Instalación de punto de tomacorriente de 120v para luz de emergencia, incluye lámpara. | 12 | u | 178.49 | 2141.88 | 0.00026226 | 1 | 0.00026226
1118 | 4621103111 | CONECTORES - INTERRUPTORES | Punto de voz y datos para pizarra electrónica. | 4 | u | 63.75 | 255 | 3.1223e-05 | 1 | 3.1223e-05
1119 | 862100412 | SERVICIO DE LIMPIEZA DE AREAS OPERATIVAS Y DE INFLUENCIA | Trabajos varios como son: desalojo de lámparas, ventiladores, instalaciones viejas, resanes de albañilería, limpieza. | 1 | u | 637.47 | 637.47 | 7.8053e-05 | 1 | 7.8053e-05
1120 | 462130011 | PANEL DE CONTROL | Mantenimiento general de tableros, sistema de iluminación y tomacorrientes de 120/240v. | 1 | u | 1294.31 | 1294.31 | 0.00015848 | 1 | 0.00015848
1121 | 853300011 | SERVICIOS QUE CONSISTEN EN LA LIMPIEZA Y MANTENIMIENTO DE VIVIENDAS O DE EDIFICIOS COMERCIALES, ADMINISTRATIVOS E INDUSTRIALE, LIMPIEZA Y ENCERADO DE PISOS | Desalojo de vinil deteriorado. | 586 | m2 | 3.82 | 2238.52 | 0.00027409 | 1 | 0.00027409
1122 | 547500015 | INSTALACION DE OTROS REVESTIMIENTOS DE SUELO FLEXIBLES. SE INCLUYEN LOS SERVICIOS DE ACABADO CONEXOS | Instalación de nuevo vinil e=4mm. | 586 | m2 | 15.94 | 9340.84 | 0.0011437 | 1 | 0.0011437
1123 | 853300011 | SERVICIOS QUE CONSISTEN EN LA LIMPIEZA Y MANTENIMIENTO DE VIVIENDAS O DE EDIFICIOS COMERCIALES, ADMINISTRATIVOS E INDUSTRIALE, LIMPIEZA Y ENCERADO DE PISOS | Desalojo de puertas de aluminio en mal estado (4u de 1.40x2.35m), (5u de 2.00x0.90m). | 9 | u | 12.75 | 114.75 | 1.405e-05 | 1 | 1.405e-05
1124 | 421201011 | PUERTAS DE ALUMINIO | Instalación de puertas en vidrio templado e=10mm, accesorios de acero inoxidable arenado de vidrio con logotipo de la Facultad, cierra puerta empotrada metalica de las siguientes medidas:2.00x1.00m | 3 | u | 956.18 | 2868.54 | 0.00035123 | 1 | 0.00035123
1125 | 369100111 | REVESTIMIENTOS DE MATERIALES PLASTICOS PARA PAREDES O CIELO RASOS (TECHOS INTERIORES), CUBIERTAS DE TECHOS DE PLASTICO (INCLUSO LAS QUE TIENEN UN RESPALDO DE MATERIA TEXTIL), ETC. | Instalación de nuevo tumbado con placas de yeso-cartón (RF), ½”con acabado a dos manos de pintura blanca sujeto por perfilería delgada galvanizada. | 586 | m2 | 17.85 | 10460.1 | 0.0012808 | 1 | 0.0012808
1126 | 547300012 | SERVICIOS DE PINTURA (PRINCIPALMENTE DECORATIVA) DE INTERIORES DE EDIFICIOS Y SERVICIOS ANALOGOS (APLICACION DE REVESTIMIENTOS) | Pintura elastomérica, antibacterial, satinada para interiores | 687.3 | m2 | 7.02 | 4824.85 | 0.00059077 | 1 | 0.00059077
1127 | 319130013 | SEÑALETICA Y ROTULACION EN MADERA | Instalación de señaleticas (numeración de aulas, piso, educativa). | 20 | u | 19.12 | 382.4 | 4.6822e-05 | 1 | 4.6822e-05
1128 | 43230042 | BOMBAS DE USO GENERAL | Instalación de sistema de impulsión (bomba y tanque de presión) | 1 | u | 1224.64 | 1224.64 | 0.00014995 | 1 | 0.00014995
1129 | 853300011 | SERVICIOS QUE CONSISTEN EN LA LIMPIEZA Y MANTENIMIENTO DE VIVIENDAS O DE EDIFICIOS COMERCIALES, ADMINISTRATIVOS E INDUSTRIALE, LIMPIEZA Y ENCERADO DE PISOS | Desinstalación de piezas sanitarias | 25 | u | 6.37 | 159.25 | 1.9499e-05 | 1 | 1.9499e-05
1130 | 547900415 | SERVICIOS DE CARPINTERIA | Desinstalada de puertas deterioradas | 15 | u | 5.1 | 76.5 | 9.3668e-06 | 1 | 9.3668e-06
1131 | 543100011 | SERVICIOS DE DERRIBO Y DEMOLICION DE EDIFICIOS Y OTRAS ESTRUCTURAS | Demolición de sobre piso, paredes y retiro de cerámicas. | 250 | m2 | 2.92 | 730 | 8.9383e-05 | 1 | 8.9383e-05
1132 | 546210111 | SERVICIOS DE INSTALACION DE ELEMENTOS SANITARIOS FIJOS | Instalación de puntos de aguas servidas | 30 | u | 46.71 | 1401.3 | 0.00017158 | 1 | 0.00017158
1133 | 546210111 | SERVICIOS DE INSTALACION DE ELEMENTOS SANITARIOS FIJOS | Instalación de puntos de agua potable | 30 | u | 39.04 | 1171.2 | 0.0001434 | 1 | 0.0001434
1134 | 545400311 | SERVICIOS QUE UTILIZAN EN GENERAL HORMIGON (CIMIENTOS GENERALES, HILADAS DE BASE, CIMENTACION SOBRE LOSAS, PUNTALES, PAVIMENTOS, ETC.) | Fundida de replantillo de hormigón con malla electrosoldada | 250 | m2 | 165.84 | 41460 | 0.0050765 | 1 | 0.0050765
1135 | 546210111 | SERVICIOS DE INSTALACION DE ELEMENTOS SANITARIOS FIJOS | Instalación de bajantes de aguas servidas 4". | 25 | u | 14.98 | 374.5 | 4.5855e-05 | 1 | 4.5855e-05
1136 | 547900413 | SERVICIOS DE PLOMERIA | Tendido de tubería de 1" para agua potable | 350 | m | 13.22 | 4627 | 0.00056654 | 1 | 0.00056654
1137 | 547400011 | SERVICIOS DE CONSTRUCCION PARA LA COLOCACION DE AZULEJOS Y BALDOSAS DE CERAMICA, HORMIGON O PIEDRA, BALDOSAS PARA EL SUELO Y LOSAS EN EDIFICIOS Y OTRAS ESTRUCTURAS | Instalación de cerámica 20x30 para paredes | 120 | m2 | 18.66 | 2239.2 | 0.00027417 | 1 | 0.00027417
1138 | 547400011 | SERVICIOS DE CONSTRUCCION PARA LA COLOCACION DE AZULEJOS Y BALDOSAS DE CERAMICA, HORMIGON O PIEDRA, BALDOSAS PARA EL SUELO Y LOSAS EN EDIFICIOS Y OTRAS ESTRUCTURAS | Instalación de porcelanato 60x60cm piso | 250 | m2 | 34.33 | 8582.5 | 0.0010509 | 1 | 0.0010509
1139 | 547900312 | SERVICIOS DE INSTALACION DE TERRAZO VERTIDO IN SITU Y TRABAJOS INTERIORES DE MARMOL | Aplicación de marmol sobre mesón. | 15.67 | m2 | 44.4 | 695.75 | 8.5189e-05 | 1 | 8.5189e-05
1140 | 546210111 | SERVICIOS DE INSTALACION DE ELEMENTOS SANITARIOS FIJOS | Instalación de inodoros para fluxómetros, incluye válvula. | 10 | u | 427.09 | 4270.9 | 0.00052294 | 1 | 0.00052294
1141 | 546210111 | SERVICIOS DE INSTALACION DE ELEMENTOS SANITARIOS FIJOS | Instalación de lavamanos completo incluye llaves temporizadoras. | 5 | u | 146.61 | 733.05 | 8.9756e-05 | 1 | 8.9756e-05
1142 | 547900413 | SERVICIOS DE PLOMERIA | Instalación de urinarios con accesorios y fluxometro. | 15 | u | 330.02 | 4950.3 | 0.00060613 | 1 | 0.00060613
1143 | 421201011 | PUERTAS DE ALUMINIO | Instalación de puertas de aluminio y policarbonato. 2.00 x 0.80 m | 10 | u | 140.24 | 1402.4 | 0.00017171 | 1 | 0.00017171
1144 | 316000111 | PUERTAS Y SUS MARCOS Y UMBRALES DE MADERA PARA EDIFICIOS Y CONSTRUCCIONES | Instalación de puertas de madera laqueadas completas con batientes, jambas cerraduras, bisagras. 2.00 x 0.90 m | 5 | u | 183.52 | 917.6 | 0.00011235 | 1 | 0.00011235
1145 | 4621103111 | CONECTORES - INTERRUPTORES | Centro de luz de 110v | 5 | u | 44.44 | 222.2 | 2.7207e-05 | 1 | 2.7207e-05
1146 | 46910044 | LUMINARIAS INCANDESCENTES, UNIDADES DE REFLECTOR, LAMPARAS FLUORESCENTES, UNIDADES CON REFLECTOR SE | Lampara fotoceladas electrónicas de 3x32W | 5 | u | 89.24 | 446.2 | 5.4634e-05 | 1 | 5.4634e-05
1147 | 44816201 | APARATOS ELECTROTERMICOS PARA SECADO DE MANOS: | Secador de mano | 5 | u | 191.24 | 956.2 | 0.00011708 | 1 | 0.00011708
1148 | 369300018 | ACCESORIOS DE BANO DE PLASTICO | Dispensador de papel higiénico | 5 | u | 35.7 | 178.5 | 2.1856e-05 | 1 | 2.1856e-05
1149 | 547100011 | SERVICIOS DE INSTALACION DE VIDRIO, REVESTIMIENTO DE VIDRIO, PAREDES DE ESPEJOS Y OTROS ARTICULOS DE VIDRIO | Espejo 50 x 100 cm | 5 | u | 75.22 | 376.1 | 4.6051e-05 | 1 | 4.6051e-05
1150 | 547400011 | SERVICIOS DE CONSTRUCCION PARA LA COLOCACION DE AZULEJOS Y BALDOSAS DE CERAMICA, HORMIGON O PIEDRA, BALDOSAS PARA EL SUELO Y LOSAS EN EDIFICIOS Y OTRAS ESTRUCTURAS | Pulida de piso de baldosa, abrillantada, junta incluida resina). | 590 | m2 | 4.46 | 2631.4 | 0.00032219 | 1 | 0.00032219
1151 | 369100111 | REVESTIMIENTOS DE MATERIALES PLASTICOS PARA PAREDES O CIELO RASOS (TECHOS INTERIORES), CUBIERTAS DE TECHOS DE PLASTICO (INCLUSO LAS QUE TIENEN UN RESPALDO DE MATERIA TEXTIL), ETC. | Instalación de nuevo tumbado con placas de yeso-cartón (RF), ½”con acabado a dos manos de pintura blanca sujeto por perfilería delgada galvanizada. | 490 | m2 | 17.85 | 8746.5 | 0.0010709 | 1 | 0.0010709
1152 | 853300011 | SERVICIOS QUE CONSISTEN EN LA LIMPIEZA Y MANTENIMIENTO DE VIVIENDAS O DE EDIFICIOS COMERCIALES, ADMINISTRATIVOS E INDUSTRIALE, LIMPIEZA Y ENCERADO DE PISOS | Desalojo de vinil deteriorado. | 586 | m2 | 3.82 | 2238.52 | 0.00027409 | 1 | 0.00027409
1153 | 547500015 | INSTALACION DE OTROS REVESTIMIENTOS DE SUELO FLEXIBLES. SE INCLUYEN LOS SERVICIOS DE ACABADO CONEXOS | Instalación de nuevo vinil e=4mm. | 586 | m2 | 15.94 | 9340.84 | 0.0011437 | 1 | 0.0011437
1154 | 369100111 | REVESTIMIENTOS DE MATERIALES PLASTICOS PARA PAREDES O CIELO RASOS (TECHOS INTERIORES), CUBIERTAS DE TECHOS DE PLASTICO (INCLUSO LAS QUE TIENEN UN RESPALDO DE MATERIA TEXTIL), ETC. | Instalación de tumbado tipo fibra de vidrio. | 586 | m2 | 17.85 | 10460.1 | 0.0012808 | 1 | 0.0012808
1155 | 421201011 | PUERTAS DE ALUMINIO | Instalación de puertas en vidrio templado e=10mm, accesorios de acero inoxidable arenado de vidrio con logotipo de la Facultad, cierra puerta empotrada metalica de las siguientes medidas:1.44x2.05m | 3 | u | 1593.63 | 4780.89 | 0.00058538 | 1 | 0.00058538
1156 | 421201011 | PUERTAS DE ALUMINIO | Instalación de puertas en vidrio templado e=10mm, accesorios de acero inoxidable arenado de vidrio con logotipo de la Facultad, cierra puerta empotrada metalica de las siguientes medidas: 2.00x1.00 | 2 | u | 956.18 | 1912.36 | 0.00023415 | 1 | 0.00023415
1157 | 547300012 | SERVICIOS DE PINTURA (PRINCIPALMENTE DECORATIVA) DE INTERIORES DE EDIFICIOS Y SERVICIOS ANALOGOS (APLICACION DE REVESTIMIENTOS) | Pintura elastomérica, antibacterial, satinada en interiores | 687.3 | m2 | 5.76 | 3958.85 | 0.00048473 | 1 | 0.00048473
1158 | 319130013 | SEÑALETICA Y ROTULACION EN MADERA | Instalación de señaleticas (numeración de aulas, piso, educativa). | 20 | u | 19.12 | 382.4 | 4.6822e-05 | 1 | 4.6822e-05
1159 | 43230042 | BOMBAS DE USO GENERAL | Instalación de sistema de impulsión (bomba y tanque de presión) | 1 | u | 1224.64 | 1224.64 | 0.00014995 | 1 | 0.00014995
1160 | 853300011 | SERVICIOS QUE CONSISTEN EN LA LIMPIEZA Y MANTENIMIENTO DE VIVIENDAS O DE EDIFICIOS COMERCIALES, ADMINISTRATIVOS E INDUSTRIALE, LIMPIEZA Y ENCERADO DE PISOS | Desinstalación de piezas sanitarias | 15 | u | 6.37 | 95.55 | 1.1699e-05 | 1 | 1.1699e-05
1161 | 547900415 | SERVICIOS DE CARPINTERIA | Desinstalada de puertas deterioradas | 9 | u | 5.1 | 45.9 | 5.6201e-06 | 1 | 5.6201e-06
1162 | 543100011 | SERVICIOS DE DERRIBO Y DEMOLICION DE EDIFICIOS Y OTRAS ESTRUCTURAS | Demolición de sobre piso, paredes y retiro de cerámicas. | 225 | m2 | 2.92 | 657 | 8.0445e-05 | 1 | 8.0445e-05
1163 | 546210111 | SERVICIOS DE INSTALACION DE ELEMENTOS SANITARIOS FIJOS | Instalación de puntos de aguas servidas | 18 | u | 46.71 | 840.78 | 0.00010295 | 1 | 0.00010295
1164 | 546210111 | SERVICIOS DE INSTALACION DE ELEMENTOS SANITARIOS FIJOS | Instalación de puntos de agua potable | 18 | u | 39.04 | 702.72 | 8.6043e-05 | 1 | 8.6043e-05
1165 | 545400311 | SERVICIOS QUE UTILIZAN EN GENERAL HORMIGON (CIMIENTOS GENERALES, HILADAS DE BASE, CIMENTACION SOBRE LOSAS, PUNTALES, PAVIMENTOS, ETC.) | Fundida de replantillo de hormigón con malla electrosoldada | 225 | m2 | 165.84 | 37314 | 0.0045688 | 1 | 0.0045688
1166 | 546210111 | SERVICIOS DE INSTALACION DE ELEMENTOS SANITARIOS FIJOS | Instalación de bajantes de aguas servidas 4". | 15 | u | 14.98 | 224.7 | 2.7513e-05 | 1 | 2.7513e-05
1167 | 547900413 | SERVICIOS DE PLOMERIA | Tendido de tubería de 1" para agua potable | 363 | m | 13.22 | 4798.86 | 0.00058758 | 1 | 0.00058758
1168 | 547400011 | SERVICIOS DE CONSTRUCCION PARA LA COLOCACION DE AZULEJOS Y BALDOSAS DE CERAMICA, HORMIGON O PIEDRA, BALDOSAS PARA EL SUELO Y LOSAS EN EDIFICIOS Y OTRAS ESTRUCTURAS | Instalación de cerámica 20x30 para paredes | 225 | m2 | 18.66 | 4198.5 | 0.00051407 | 1 | 0.00051407
1169 | 547400011 | SERVICIOS DE CONSTRUCCION PARA LA COLOCACION DE AZULEJOS Y BALDOSAS DE CERAMICA, HORMIGON O PIEDRA, BALDOSAS PARA EL SUELO Y LOSAS EN EDIFICIOS Y OTRAS ESTRUCTURAS | Instalación de porcelanato 60x60cm piso | 90 | m2 | 34.33 | 3089.7 | 0.00037831 | 1 | 0.00037831
1170 | 547900312 | SERVICIOS DE INSTALACION DE TERRAZO VERTIDO IN SITU Y TRABAJOS INTERIORES DE MARMOL | Aplicación de marmol sobre mesón. | 10.57 | m2 | 44.4 | 469.31 | 5.7463e-05 | 1 | 5.7463e-05
1171 | 546210111 | SERVICIOS DE INSTALACION DE ELEMENTOS SANITARIOS FIJOS | Instalación de inodoros para fluxómetros, incluye válvula. | 6 | u | 427.09 | 2562.54 | 0.00031376 | 1 | 0.00031376
1172 | 546210111 | SERVICIOS DE INSTALACION DE ELEMENTOS SANITARIOS FIJOS | Instalación de lavamanos completo incluye llaves temporizadoras. | 3 | u | 146.61 | 439.83 | 5.3854e-05 | 1 | 5.3854e-05
1173 | 547900413 | SERVICIOS DE PLOMERIA | Instalación de urinarios con accesorios y fluxometro. | 9 | u | 330.02 | 2970.18 | 0.00036368 | 1 | 0.00036368
1174 | 421201011 | PUERTAS DE ALUMINIO | Instalación de puertas de aluminio y policarbonato. 2.00 x 0.80 m | 6 | u | 140.24 | 841.44 | 0.00010303 | 1 | 0.00010303
1175 | 316000111 | PUERTAS Y SUS MARCOS Y UMBRALES DE MADERA PARA EDIFICIOS Y CONSTRUCCIONES | Instalación de puertas de madera laqueadas completas con batientes, jambas cerraduras, bisagras. 2.00 x 0.90 m | 3 | u | 183.52 | 550.56 | 6.7412e-05 | 1 | 6.7412e-05
1176 | 4621103111 | CONECTORES - INTERRUPTORES | Centro de luz de 110v | 3 | u | 44.44 | 133.32 | 1.6324e-05 | 1 | 1.6324e-05
1177 | 46910044 | LUMINARIAS INCANDESCENTES, UNIDADES DE REFLECTOR, LAMPARAS FLUORESCENTES, UNIDADES CON REFLECTOR SE | Lampara fotoceladas electrónicas de 3x32W | 3 | u | 89.24 | 267.72 | 3.278e-05 | 1 | 3.278e-05
1178 | 44816201 | APARATOS ELECTROTERMICOS PARA SECADO DE MANOS: | Secador de mano | 3 | u | 191.24 | 573.72 | 7.0248e-05 | 1 | 7.0248e-05
1179 | 369300018 | ACCESORIOS DE BANO DE PLASTICO | Dispensador de papel higiénico | 3 | u | 35.7 | 107.1 | 1.3114e-05 | 1 | 1.3114e-05
1180 | 547100011 | SERVICIOS DE INSTALACION DE VIDRIO, REVESTIMIENTO DE VIDRIO, PAREDES DE ESPEJOS Y OTROS ARTICULOS DE VIDRIO | Espejo 50 x 100 cm | 3 | u | 75.22 | 225.66 | 2.763e-05 | 1 | 2.763e-05
1181 | 545300015 | SERVICIOS DE TECHADO E IMPERMEABILIZACION DE TECHOS, TRABAJOS DE CONSTRUCCION ESPECIALIZADOS CON LA INSTALACION DE TEJADOS, TRABAJO DE IMPERMEABILIZACION | Impermeabilización de losa con capa de asfalto elastoplástico, cubierta por una lámina de aluminio reforzada con capa de poliester (anti rasgado). | 632 | m2 | 17.85 | 11281.2 | 0.0013813 | 1 | 0.0013813
1182 | 853300011 | SERVICIOS QUE CONSISTEN EN LA LIMPIEZA Y MANTENIMIENTO DE VIVIENDAS O DE EDIFICIOS COMERCIALES, ADMINISTRATIVOS E INDUSTRIALE, LIMPIEZA Y ENCERADO DE PISOS | Desalojo de vinil deteriorado. | 633 | m2 | 3.82 | 2418.06 | 0.00029607 | 1 | 0.00029607
1183 | 547500015 | INSTALACION DE OTROS REVESTIMIENTOS DE SUELO FLEXIBLES. SE INCLUYEN LOS SERVICIOS DE ACABADO CONEXOS | Instalación de nuevo vinil e=4mm. | 555 | m2 | 15.94 | 8846.7 | 0.0010832 | 1 | 0.0010832
1184 | 421201011 | PUERTAS DE ALUMINIO | Instalación de puertas en vidrio templado e=10mm, accesorios de acero inoxidable arenado de vidrio con logotipo de la Facultad, cierra puerta empotrada metalica de la siguiente medida:: 1.40x2.00m | 3 | u | 1593.63 | 4780.89 | 0.00058538 | 1 | 0.00058538
1185 | 421201011 | PUERTAS DE ALUMINIO | Instalación de puertas en vidrio templado e=10mm, accesorios de acero inoxidable arenado de vidrio con logotipo de la Facultad, cierra puerta empotrada metalica de la siguiente medida: 2.00x1.00m | 4 | u | 956.18 | 3824.72 | 0.00046831 | 1 | 0.00046831
1186 | 547300012 | SERVICIOS DE PINTURA (PRINCIPALMENTE DECORATIVA) DE INTERIORES DE EDIFICIOS Y SERVICIOS ANALOGOS (APLICACION DE REVESTIMIENTOS) | Pintura elastomérica, antibacterial, satinada en interiores | 687.3 | m2 | 7.02 | 4824.85 | 0.00059077 | 1 | 0.00059077
1187 | 319130013 | SEÑALETICA Y ROTULACION EN MADERA | Instalación de señaleticas (numeración de aulas, piso, educativa). | 20 | u | 19.12 | 382.4 | 4.6822e-05 | 1 | 4.6822e-05
1188 | 43230042 | BOMBAS DE USO GENERAL | Instalación de sistema de impulsión (bomba y tanque de presión) | 1 | u | 1224.64 | 1224.64 | 0.00014995 | 1 | 0.00014995
1189 | 853300011 | SERVICIOS QUE CONSISTEN EN LA LIMPIEZA Y MANTENIMIENTO DE VIVIENDAS O DE EDIFICIOS COMERCIALES, ADMINISTRATIVOS E INDUSTRIALE, LIMPIEZA Y ENCERADO DE PISOS | Desinstalación de piezas sanitarias | 15 | u | 6.37 | 95.55 | 1.1699e-05 | 1 | 1.1699e-05
1190 | 547900415 | SERVICIOS DE CARPINTERIA | Desinstalada de puertas deterioradas | 9 | u | 5.1 | 45.9 | 5.6201e-06 | 1 | 5.6201e-06
1191 | 543100011 | SERVICIOS DE DERRIBO Y DEMOLICION DE EDIFICIOS Y OTRAS ESTRUCTURAS | Demolición de sobre piso, paredes y retiro de cerámicas. | 90 | m2 | 2.92 | 262.8 | 3.2178e-05 | 1 | 3.2178e-05
1192 | 546210111 | SERVICIOS DE INSTALACION DE ELEMENTOS SANITARIOS FIJOS | Instalación de puntos de aguas servidas | 18 | u | 46.71 | 840.78 | 0.00010295 | 1 | 0.00010295
1193 | 546210111 | SERVICIOS DE INSTALACION DE ELEMENTOS SANITARIOS FIJOS | Instalación de puntos de agua potable | 18 | u | 39.04 | 702.72 | 8.6043e-05 | 1 | 8.6043e-05
1194 | 545400311 | SERVICIOS QUE UTILIZAN EN GENERAL HORMIGON (CIMIENTOS GENERALES, HILADAS DE BASE, CIMENTACION SOBRE LOSAS, PUNTALES, PAVIMENTOS, ETC.) | Fundida de replantillo de hormigón con malla electrosoldada | 90 | m2 | 165.84 | 14925.6 | 0.0018275 | 1 | 0.0018275
1195 | 546210111 | SERVICIOS DE INSTALACION DE ELEMENTOS SANITARIOS FIJOS | Instalación de bajantes de aguas servidas 4". | 15 | u | 14.98 | 224.7 | 2.7513e-05 | 1 | 2.7513e-05
1196 | 547900413 | SERVICIOS DE PLOMERIA | Tendido de tubería de 1" para agua potable | 450 | m | 13.22 | 5949 | 0.00072841 | 1 | 0.00072841
1197 | 547400011 | SERVICIOS DE CONSTRUCCION PARA LA COLOCACION DE AZULEJOS Y BALDOSAS DE CERAMICA, HORMIGON O PIEDRA, BALDOSAS PARA EL SUELO Y LOSAS EN EDIFICIOS Y OTRAS ESTRUCTURAS | Instalación de cerámica 20x30 para paredes | 170 | m2 | 18.66 | 3172.2 | 0.00038841 | 1 | 0.00038841
1198 | 547400011 | SERVICIOS DE CONSTRUCCION PARA LA COLOCACION DE AZULEJOS Y BALDOSAS DE CERAMICA, HORMIGON O PIEDRA, BALDOSAS PARA EL SUELO Y LOSAS EN EDIFICIOS Y OTRAS ESTRUCTURAS | Instalación de porcelanato 60x60cm piso | 90 | m2 | 34.33 | 3089.7 | 0.00037831 | 1 | 0.00037831
1199 | 547900312 | SERVICIOS DE INSTALACION DE TERRAZO VERTIDO IN SITU Y TRABAJOS INTERIORES DE MARMOL | Aplicación de marmol sobre mesón. | 10.7 | m2 | 44.4 | 475.08 | 5.817e-05 | 1 | 5.817e-05
1200 | 546210111 | SERVICIOS DE INSTALACION DE ELEMENTOS SANITARIOS FIJOS | Instalación de inodoros para fluxómetros, incluye válvula. | 6 | u | 427.09 | 2562.54 | 0.00031376 | 1 | 0.00031376
1201 | 546210111 | SERVICIOS DE INSTALACION DE ELEMENTOS SANITARIOS FIJOS | Instalación de lavamanos completo incluye llaves temporizadoras. | 3 | u | 146.61 | 439.83 | 5.3854e-05 | 1 | 5.3854e-05
1202 | 547900413 | SERVICIOS DE PLOMERIA | Instalación de urinarios con accesorios y fluxometro. | 9 | u | 330.02 | 2970.18 | 0.00036368 | 1 | 0.00036368
1203 | 421201011 | PUERTAS DE ALUMINIO | Instalación de puertas de aluminio y policarbonato. 2.00 x 0.80 m | 6 | u | 140.24 | 841.44 | 0.00010303 | 1 | 0.00010303
1204 | 316000111 | PUERTAS Y SUS MARCOS Y UMBRALES DE MADERA PARA EDIFICIOS Y CONSTRUCCIONES | Instalación de puertas de madera laqueadas completas con batientes, jambas cerraduras, bisagras. 2.00 x 0.90 m | 3 | u | 183.52 | 550.56 | 6.7412e-05 | 1 | 6.7412e-05
1205 | 4621103111 | CONECTORES - INTERRUPTORES | Centro de luz de 110v | 3 | u | 44.44 | 133.32 | 1.6324e-05 | 1 | 1.6324e-05
1206 | 46910044 | LUMINARIAS INCANDESCENTES, UNIDADES DE REFLECTOR, LAMPARAS FLUORESCENTES, UNIDADES CON REFLECTOR SE | Lampara fotoceladas electrónicas de 3x32W | 3 | u | 89.24 | 267.72 | 3.278e-05 | 1 | 3.278e-05
1207 | 44816201 | APARATOS ELECTROTERMICOS PARA SECADO DE MANOS: | Secador de mano | 3 | u | 191.24 | 573.72 | 7.0248e-05 | 1 | 7.0248e-05
1208 | 369300018 | ACCESORIOS DE BANO DE PLASTICO | Dispensador de papel higiénico | 3 | u | 35.7 | 107.1 | 1.3114e-05 | 1 | 1.3114e-05
1209 | 547100011 | SERVICIOS DE INSTALACION DE VIDRIO, REVESTIMIENTO DE VIDRIO, PAREDES DE ESPEJOS Y OTROS ARTICULOS DE VIDRIO | Espejo 50 x 100 cm | 3 | u | 75.22 | 225.66 | 2.763e-05 | 1 | 2.763e-05
1210 | 4621103111 | CONECTORES - INTERRUPTORES | Punto de luz de 120v. | 143 | u | 44.44 | 6354.92 | 0.00077811 | 1 | 0.00077811
1211 | 4621103111 | CONECTORES - INTERRUPTORES | Punto de tomacorriente de 120v polarizado. | 115 | u | 42.2 | 4853 | 0.00059421 | 1 | 0.00059421
1212 | 46910044 | LUMINARIAS INCANDESCENTES, UNIDADES DE REFLECTOR, LAMPARAS FLUORESCENTES, UNIDADES CON REFLECTOR SE | Lámparas fotoceldadas 3x32w electrónicas. | 143 | u | 89.24 | 12761.32 | 0.0015625 | 1 | 0.0015625
1213 | 4621103111 | CONECTORES - INTERRUPTORES | Punto para infocus con tomacorriente de 120v, interruptor y ducto pvc de 1" para cable coaxial. | 20 | u | 114.74 | 2294.8 | 0.00028098 | 1 | 0.00028098
1214 | 546110112 | SERVICIOS DE TENDIDO DE CABLES ELECTRICOS | Instalación de ductos de 1/2" para señal de cámara a centro de operaciones. | 26 | u | 44.44 | 1155.44 | 0.00014147 | 1 | 0.00014147
1215 | 462130011 | PANEL DE CONTROL | Panel de breaker 12/24 -120/240v | 3 | u | 274.1 | 822.3 | 0.00010068 | 1 | 0.00010068
1216 | 546110113 | SERVICIOS DE TENDIDO DE CABLES ELECTRICOS | Alimentadora monofásica de 120/240v con 3 conductores de CU #2 y tierra #6 en ducto de 1.1/2" emt. | 90 | m | 38.25 | 3442.5 | 0.00042151 | 1 | 0.00042151
1217 | 4621103111 | CONECTORES - INTERRUPTORES | Instalación de punto de tomacorriente de 120v para luz de emergencia, incluida lámpara. | 26 | u | 178.49 | 4640.74 | 0.00056822 | 1 | 0.00056822
1218 | 4621103111 | CONECTORES - INTERRUPTORES | Punto de voz y datos para pizarra electrónica. | 20 | u | 63.75 | 1275 | 0.00015611 | 1 | 0.00015611
1219 | 853300011 | SERVICIOS QUE CONSISTEN EN LA LIMPIEZA Y MANTENIMIENTO DE VIVIENDAS O DE EDIFICIOS COMERCIALES, ADMINISTRATIVOS E INDUSTRIALE, LIMPIEZA Y ENCERADO DE PISOS | Desalojo de lámparas viejas, instalaciones, trabajos varios de albañilería (resanes), limpieza. | 1 | u | 764.94 | 764.94 | 9.3661e-05 | 1 | 9.3661e-05
1220 | 547900414 | SERVICIOS DE CERRAJERIA | Desinstalada de puertas metálicas en mal estado | 26 | u | 12.75 | 331.5 | 4.059e-05 | 1 | 4.059e-05
1221 | 547900411 | SERVICIOS GENERALES DE REPARACION Y MANTENIMIENTO | Desinstalada de ventanas de Aluminio y vidrio deterioradas | 40 | u | 6.37 | 254.8 | 3.1198e-05 | 1 | 3.1198e-05
1222 | 547900412 | SERVICIOS DE ALBAÑILERIA | Cuadrada de boquetes de puertas y ventanas | 125 | m | 4.98 | 622.5 | 7.622e-05 | 1 | 7.622e-05
1223 | 547400011 | SERVICIOS DE CONSTRUCCION PARA LA COLOCACION DE AZULEJOS Y BALDOSAS DE CERAMICA, HORMIGON O PIEDRA, BALDOSAS PARA EL SUELO Y LOSAS EN EDIFICIOS Y OTRAS ESTRUCTURAS | Suministro e instalación de porcelanato en piso sobre baldosas deterioradas 60x60cm | 1679 | m2 | 34.33 | 57640.07 | 0.0070576 | 1 | 0.0070576
1224 | 547900414 | SERVICIOS DE CERRAJERIA | Suministro e instalación de ventanas de aluminio y vidrio y corredizas | 108 | m2 | 94.48 | 10203.84 | 0.0012494 | 1 | 0.0012494
1225 | 421201011 | PUERTAS DE ALUMINIO | Suministro e instalación de puertas de aluminio y vidrio y planchas decorativas parte inferior, con cierrapuertas | 52 | m2 | 257.42 | 13385.84 | 0.001639 | 1 | 0.001639
1226 | 547300012 | SERVICIOS DE PINTURA (PRINCIPALMENTE DECORATIVA) DE INTERIORES DE EDIFICIOS Y SERVICIOS ANALOGOS (APLICACION DE REVESTIMIENTOS) | Pintura elastomérica, antibacterial, satinada en interiores | 3303 | m2 | 5.76 | 19025.28 | 0.0023295 | 1 | 0.0023295
1227 | 546210111 | SERVICIOS DE INSTALACION DE ELEMENTOS SANITARIOS FIJOS | Suministro e instalación de flotador de 1" | 1 | u | 51 | 51 | 6.2446e-06 | 1 | 6.2446e-06
1228 | 547900413 | SERVICIOS DE PLOMERIA | Suministro e instalación de absorbente de 1" | 1 | u | 43.35 | 43.35 | 5.3079e-06 | 1 | 5.3079e-06
1229 | 482650111 | OTROS INSTRUMENTOS DE MEDICION | Suministro e instalación de radar de nivel de cisterna | 1 | u | 26.77 | 26.77 | 3.2778e-06 | 1 | 3.2778e-06
1230 | 547900414 | SERVICIOS DE CERRAJERIA | Suministro e instalación de tapa galvanizada para cisterna | 1 | u | 152.99 | 152.99 | 1.8732e-05 | 1 | 1.8732e-05
1231 | 546210111 | SERVICIOS DE INSTALACION DE ELEMENTOS SANITARIOS FIJOS | Suministro e instalación de válvula cheque horizontal | 1 | u | 29.32 | 29.32 | 3.59e-06 | 1 | 3.59e-06
1232 | 546210111 | SERVICIOS DE INSTALACION DE ELEMENTOS SANITARIOS FIJOS | Suministro e instalación de bomba H20 2GHP | 1 | u | 1214.1 | 1214.1 | 0.00014866 | 1 | 0.00014866
1233 | 546210111 | SERVICIOS DE INSTALACION DE ELEMENTOS SANITARIOS FIJOS | Suministro e instalación de tanque de presión azul de 200 libras | 1 | u | 720.25 | 720.25 | 8.8189e-05 | 1 | 8.8189e-05
1234 | 4621103111 | CONECTORES - INTERRUPTORES | Punto de luz de 120 V | 192 | u | 44.44 | 8532.48 | 0.0010447 | 1 | 0.0010447
1235 | 4621103111 | CONECTORES - INTERRUPTORES | Punto de tomacorriente polarizado de 120 V | 126 | u | 42.22 | 5319.72 | 0.00065136 | 1 | 0.00065136
1236 | 46910044 | LUMINARIAS INCANDESCENTES, UNIDADES DE REFLECTOR, LAMPARAS FLUORESCENTES, UNIDADES CON REFLECTOR SE | Lámpara fluorescente de 3 x 32 W, 120 V electrónica fotoceldada | 192 | u | 89.24 | 17134.08 | 0.0020979 | 1 | 0.0020979
1237 | 4621103111 | CONECTORES - INTERRUPTORES | Punto especial para infocus con tomacorriente de 120 V, interruptor y ducto pvc de 1" para cable coaxial | 20 | u | 114.74 | 2294.8 | 0.00028098 | 1 | 0.00028098
1238 | 4621103111 | CONECTORES - INTERRUPTORES | Suministro e instalación de ducto de 1/2" para señal de cámara a centro de operaciones | 20 | u | 44.44 | 888.8 | 0.00010883 | 1 | 0.00010883
1239 | 462130011 | PANEL DE CONTROL | Panel de breaker 12/24 -120/240v | 4 | m | 274.1 | 1096.4 | 0.00013425 | 1 | 0.00013425
1240 | 546110113 | SERVICIOS DE TENDIDO DE CABLES ELECTRICOS | Alimentadora monofásica 120/240 V, con 3 conductores de cobre No. 2 y T No. 6, en ducto PVC de 1/2" | 180 | u | 38.25 | 6885 | 0.00084302 | 1 | 0.00084302
1241 | 4621103111 | CONECTORES - INTERRUPTORES | Punto de 240 V con dos conductores de CU No. 8 y N No. 10, en ducto de EMT de 3/4" y 1" parrilla galvanizada porta cable, caja de 5x5 con tapa para la alimentación de equipo de aires acondicionados tipo split de 48000-60000 BTU, con una longitud promedio de 25 m cada punto incluyéndose cable concéntrico 3x8 para conexión a máquina, cable concéntrico 3x14 para interconexión entre evaporador, condensador y cable concéntrico 3x18 para control | 21 | u | 280.48 | 5890.08 | 0.0007212 | 1 | 0.0007212
1242 | 4621103111 | CONECTORES - INTERRUPTORES | Suministro e instalación de punto de tomacorriente 120 V para luz de emergencia, incluye lámpara | 20 | u | 178.49 | 3569.8 | 0.00043709 | 1 | 0.00043709
1243 | 547900414 | SERVICIOS DE CERRAJERIA | Suministro e instalación de armario metálico en plancha negra de 1/16 pintado al horno con sus respectivas seguridades donde irán alojados 6 breaker 2x60 amp para control de igual número de equipos tipo split de 60000 BTU, juegos de barras de CU trifásica para 200 amperios, un breaker de 3 polos 175 amperios, aisladores, terminales y completamente cableados | 4 | m | 1657.37 | 6629.48 | 0.00081173 | 1 | 0.00081173
1244 | 546110113 | SERVICIOS DE TENDIDO DE CABLES ELECTRICOS | Alimentadores a tableros antes indicados con conductores de Cu No. 2/0 y Neutro No. 6 | 180 | u | 76.49 | 13768.2 | 0.0016858 | 1 | 0.0016858
1245 | 4612100120 | TRANSFORMADORES TRIFASICOS SIN PROTECCION 250 KVA | Suministro e instalación de transformador de 225 kw 13200/120-208 V, con sus respectivos codos y terminales de media y baja tensión, incluye base de hormigón | 1 | m | 21673.3 | 21673.3 | 0.0026537 | 1 | 0.0026537
1246 | 546110112 | SERVICIOS DE TENDIDO E INSTALACION DE CABLES ELECTRICOS | Suministro e instalación de acometida trifásica en media tensión 13200 V con 3 conductores de Cu No. 2 -15 Kv y Neutro No. 4 en tubería pvc de 4" (subterránea), tubo rígido de 4" con su respectivo reversible y puntas terminales desde poste de 11 m hasta transformador, incluye cajas de registro con marco y contramarco metálico (0,80x0,80x0,80) de hormigón | 22 | u | 124.94 | 2748.68 | 0.00033655 | 1 | 0.00033655
1247 | 462110221 | SECCIONADO PARA VOLTAJE SUPERIOR A 15 KV, | Suministro e instalación de 3 seccionadores de 100 amperios 15 KV, 3 pararrayos de 10 KV, 3 tirafusibles, 1 cruceta centrada metálica de 2,4 m en poste de hormigón existente | 1 | m | 764.94 | 764.94 | 9.3661e-05 | 1 | 9.3661e-05
1248 | 546110112 | SERVICIOS DE TENDIDO E INSTALACION DE CABLES ELECTRICOS | Suministro e instalación de acometida trifásica con 10 conductores de Cu. No. 250 MCM desde transformador hasta tablero general de distribución | 10 | u | 356.97 | 3569.7 | 0.00043708 | 1 | 0.00043708
1249 | 853300011 | SERVICIOS QUE CONSISTEN EN LA LIMPIEZA Y MANTENIMIENTO DE VIVIENDAS O DE EDIFICIOS COMERCIALES, ADMINISTRATIVOS E INDUSTRIALE, LIMPIEZA Y ENCERADO DE PISOS | Desalojo de transformadores existentes, acometida a tablero, lámparas, es de breaker, ventiladores, etc. | 1 | u | 764.94 | 764.94 | 9.3661e-05 | 1 | 9.3661e-05
1250 | 547900412 | SERVICIOS DE ALBAÑILERIA | Trabajos varios de albañilería, limpieza, desalojo, recubrimiento de tablero, etc. | 1 | u | 764.94 | 764.94 | 9.3661e-05 | 1 | 9.3661e-05
1251 | 4621103111 | CONECTORES - INTERRUPTORES | Punto de voz y datos para pizarra electrónica | 20 | u | 63.75 | 1275 | 0.00015611 | 1 | 0.00015611
1252 | 547900414 | SERVICIOS DE CERRAJERIA | Confección e instalación de un tablero general de distribución con un breaker de 3 polos 800 Amperios regulable, 4 breaker 3 polos 175 Amperios, 4 breaker 2 polos 125 Amperios completamente cableado y juego de barras de Cu trifásico de 1000 Amperios más neutro y tierra | 1 | u | 7.7131 | 7.71 | 9.4403e-07 | 1 | 9.4403e-07
1253 | 545300015 | SERVICIOS DE TECHADO E IMPERMEABILIZACION DE TECHOS, TRABAJOS DE CONSTRUCCION ESPECIALIZADOS CON LA INSTALACION DE TEJADOS, TRABAJO DE IMPERMEABILIZACION | Impermeabilización y limpieza de canalones con capa de asfalto elastoplástico, cubierta por una lámina de aluminio reforzada con capa de poliester (anti rasgado). | 289 | m2 | 19.12 | 5525.68 | 0.00067658 | 1 | 0.00067658
1254 | 545300015 | SERVICIOS DE TECHADO E IMPERMEABILIZACION DE TECHOS, TRABAJOS DE CONSTRUCCION ESPECIALIZADOS CON LA INSTALACION DE TEJADOS, TRABAJO DE IMPERMEABILIZACION | Impermeabilización de cubierta con capa de asfalto elastoplástico, cubierta por una lámina de aluminio reforzada con capa de poliester (anti rasgado). | 25 | m2 | 16.57 | 414.25 | 5.0722e-05 | 1 | 5.0722e-05
1255 | 862100412 | SERVICIO DE LIMPIEZA DE AREAS OPERATIVAS Y DE INFLUENCIA | Retiro y desalojo de tumbado falso en mal estado en 2da planta alta | 260 | m2 | 3.15 | 819 | 0.00010028 | 1 | 0.00010028
1256 | 369100111 | REVESTIMIENTOS DE MATERIALES PLASTICOS PARA PAREDES O CIELO RASOS (TECHOS INTERIORES), CUBIERTAS DE TECHOS DE PLASTICO (INCLUSO LAS QUE TIENEN UN RESPALDO DE MATERIA TEXTIL), ETC. | Instalación de nuevo tumbado con placas de yeso-cartón (RF), ½”con acabado a dos manos de pintura blanca sujeto por perfilería delgada galvanizada. | 1620 | m2 | 19.12 | 30974.4 | 0.0037926 | 1 | 0.0037926
1257 | 862100412 | SERVICIO DE LIMPIEZA DE AREAS OPERATIVAS Y DE INFLUENCIA | Retiro y desalojo de puertas de aluminio y vidrio y planchas decorativas en mal estado | 24 | u | 10.45 | 250.8 | 3.0709e-05 | 1 | 3.0709e-05
1258 | 421201011 | PUERTAS DE ALUMINIO | Suministro e instalación de puertas nuevas de aluminio-vidrio-planchas decorativas en aulas y baños | 74.4 | m2 | 140.25 | 10434.6 | 0.0012776 | 1 | 0.0012776
1259 | 444610011 | BRAZOS | Provisión e instalación de brazos hidráulicos con garantía de dos años en puertas de aluminio | 24 | u | 89.24 | 2141.76 | 0.00026224 | 1 | 0.00026224
1260 | 547400011 | SERVICIOS DE CONSTRUCCION PARA LA COLOCACION DE AZULEJOS Y BALDOSAS DE CERAMICA, HORMIGON O PIEDRA, BALDOSAS PARA EL SUELO Y LOSAS EN EDIFICIOS Y OTRAS ESTRUCTURAS | Suministro e instalación de porcelanato de (40x40) cm en piso | 2400 | m2 | 34.33 | 82392 | 0.010088 | 1 | 0.010088
1261 | 319130013 | SEÑALETICA Y ROTULACION EN MADERA | Ubicación de señaleticas en todo el edificio | 40 | u | 19.12 | 764.8 | 9.3644e-05 | 1 | 9.3644e-05
1262 | 3814019113 | PIZARRONES PARA TIZA LIQUIDA | Provisión y colocación de pizarras acrílicas en planta baja, 1er y 2do piso alto | 24 | u | 191.24 | 4589.76 | 0.00056198 | 1 | 0.00056198
1263 | 545900913 | OTROS SERVICIOS ESPECIALIZADOS DE CONSTRUCCION QUE NO ESTEN CLASIFICADOS EN OTRO LUGAR, POR EJEMPLO, SERVICIOS DE REMOCION DE ASBESTOS | Rasqueteado total, limpieza, lavada con agua potable a presión, aplicada de impermeabilizante, sellada y aplicada de dos manos de pintura elastomérica, satinada, antibacterial en fachadas | 2000 | m2 | 7.71 | 15420 | 0.0018881 | 1 | 0.0018881
1264 | 545900913 | OTROS SERVICIOS ESPECIALIZADOS DE CONSTRUCCION QUE NO ESTEN CLASIFICADOS EN OTRO LUGAR, POR EJEMPLO, SERVICIOS DE REMOCION DE ASBESTOS | Rasqueteado de paredes, empastada con aditec, lijado, fondeado y aplicada de 2 manos de pintura interiores (elastomérica, satinada antibacterial) | 3541 | m2 | 5.76 | 20396.16 | 0.0024974 | 1 | 0.0024974
1265 | 545900913 | OTROS SERVICIOS ESPECIALIZADOS DE CONSTRUCCION QUE NO ESTEN CLASIFICADOS EN OTRO LUGAR, POR EJEMPLO, SERVICIOS DE REMOCION DE ASBESTOS | Rasqueteado de paredes, empastada, lijado, fondeado y aplicada de 2 manos de pintura interiores (Esmalte) | 2430 | m2 | 7.16 | 17398.8 | 0.0021304 | 1 | 0.0021304
1266 | 4621103111 | CONECTORES - INTERRUPTORES | Puntos de luz, con ductos EMT y PVC de 1/2" | 238 | u | 44.44 | 10576.72 | 0.001295 | 1 | 0.001295
1267 | 4621103111 | CONECTORES - INTERRUPTORES | Tomacorrientes polarizados de 120 V, con ductos EMT y PVC de 1/2" y 3 conductores de Cu No. 12 Flexible | 108 | u | 42.22 | 4559.76 | 0.00055831 | 1 | 0.00055831
1268 | 46910044 | LUMINARIAS INCANDESCENTES, UNIDADES DE REFLECTOR, LAMPARAS FLUORESCENTES, UNIDADES CON REFLECTOR SE | Lámparas fluorescentes de 3x32 w/120 V electrónicas fotoceldadas | 234 | u | 89.24 | 20882.16 | 0.0025569 | 1 | 0.0025569
1269 | 46910044 | LUMINARIAS INCANDESCENTES, UNIDADES DE REFLECTOR, LAMPARAS FLUORESCENTES, UNIDADES CON REFLECTOR SE | Ojos de buey con foco ahorrador | 4 | u | 25.5 | 102 | 1.2489e-05 | 1 | 1.2489e-05
1270 | 4621103111 | CONECTORES - INTERRUPTORES | Punto especial para infocus con tomacorriente de 120 V, interruptor y ducto pvc de 1" para cable coaxial | 19 | u | 114.74 | 2180.06 | 0.00026693 | 1 | 0.00026693
1271 | 4621103111 | CONECTORES - INTERRUPTORES | Suministro e instalación de punto de 220 V para bomba de agua con su respectiva cableado a radar para cisterna | 1 | u | 127.49 | 127.49 | 1.561e-05 | 1 | 1.561e-05
1272 | 4621103111 | CONECTORES - INTERRUPTORES | Punto de 120 V para cámaras | 9 | u | 44.44 | 399.96 | 4.8972e-05 | 1 | 4.8972e-05
1273 | 4621103111 | CONECTORES - INTERRUPTORES | Suministro e instalación de ducto de 1/2" para señal de cámara a centro de operaciones | 9 | u | 63.75 | 573.75 | 7.0251e-05 | 1 | 7.0251e-05
1274 | 4621103111 | CONECTORES - INTERRUPTORES | Punto de 240 V para iluminación exterior en fachada | 6 | u | 76.49 | 458.94 | 5.6194e-05 | 1 | 5.6194e-05
1275 | 46910044 | LUMINARIAS INCANDESCENTES, UNIDADES DE REFLECTOR, LAMPARAS FLUORESCENTES, UNIDADES CON REFLECTOR SE | Suministro e instalación de lámparas de 400 W/240 V en fachada | 6 | u | 254.28 | 1525.68 | 0.00018681 | 1 | 0.00018681
1276 | 462130011 | PANEL DE CONTROL | Panel de breaker 12/24 -120/240v | 2 | u | 101.99 | 203.98 | 2.4976e-05 | 1 | 2.4976e-05
1277 | 462130011 | PANEL DE CONTROL | Panel de breaker 12/24 -120/240v | 3 | u | 274.1 | 822.3 | 0.00010068 | 1 | 0.00010068
1278 | 546110113 | SERVICIOS DE TENDIDO DE CABLES ELECTRICOS | Alimentadora monofásica 120/240 V, con 3 conductores de cobre No. 2 y T No. 6, en ducto PVC de 1/2" | 20 | m | 38.25 | 765 | 9.3668e-05 | 1 | 9.3668e-05
1279 | 4621103111 | CONECTORES - INTERRUPTORES | Punto de 240 V con dos conductores de CU No. 8 y No. 10, en ducto de EMT de 3/4" y 1" parrilla galvanizada porta cable, caja de 5x5 con tapa para la alimentación de equipo de aires acondicionados tipo split de 60000 BTU, con una longitud promedio de 30 m cada punto incluyéndose cable concéntrico 3x8 para conexión a máquina, cable concéntrico 3x14 para interconexión entre evaporador, condensador y cable concéntrico 3x18 para control | 24 | u | 465.34 | 11168.16 | 0.0013675 | 1 | 0.0013675
1280 | 547900414 | SERVICIOS DE CERRAJERIA | Suministro e instalación de armario metálico de 1,20 x 1,00 x 0,30 m, en plancha negra de 1/16 pintado al horno con sus respectivas seguridades donde irán alojados 24 breaker 2x60 amp para control de igual número de equipos tipo split de 60000 BTU, juegos de barras de CU trifásica para 700 amperios, un breaker de 3 polos 600 amperios, aisladores, terminales y completamente cableados | 1 | u | 3758.41 | 3758.41 | 0.00046019 | 1 | 0.00046019
1281 | 546110113 | SERVICIOS DE TENDIDO DE CABLES ELECTRICOS | Alimentador a tablero con 6 conductores de Cu No. 350 MC, y neutro No. 2/0. | 1 | u | 1529.88 | 1529.88 | 0.00018732 | 1 | 0.00018732
1282 | 4612100120 | TRANSFORMADORES TRIFASICOS SIN PROTECCION 250 KVA | Suministro e instalación de transformador de 225 kw 13200/120-208 V, con sus respectivos codos y terminales de media y baja tensión, incluye base de hormigón | 1 | u | 17211.15 | 17211.15 | 0.0021074 | 1 | 0.0021074
1283 | 546110112 | SERVICIOS DE TENDIDO E INSTALACION DE CABLES ELECTRICOS | Suministro e instalación de acometida trifásica en media tensión 13200 V con 3 conductores de Cu No. 2 -15 Kv y Neutro No. 4 en tubería pvc de 4" (subterránea), tubo rígido de 4" con su respectivo reversible y puntas terminales desde poste de 11 m hasta transformador, incluye 3 cajas de registro con marco y contramarco metálico (0,80x0,80x0,80) de hormigón | 70 | m | 118.57 | 8299.9 | 0.0010163 | 1 | 0.0010163
1284 | 462110221 | SECCIONADO PARA VOLTAJE SUPERIOR A 15 KV, | Suministro e instalación de 3 seccionadores de 100 amperios 15 KV, 3 pararrayos de 10 KV, 3 tirafusibles, 1 cruceta centrada metálica de 2,4 m en poste de hormigón existente | 1 | u | 764.94 | 764.94 | 9.3661e-05 | 1 | 9.3661e-05
1285 | 546110112 | SERVICIOS DE TENDIDO E INSTALACION DE CABLES ELECTRICOS | Suministro e instalación de acometida trifásica con 10 conductores de Cu. No. 350 MCM desde transformador hasta tablero general de distribución | 15 | m | 552.45 | 8286.75 | 0.0010146 | 1 | 0.0010146
1286 | 462130011 | PANEL DE CONTROL | Suministro e instalación de tablero general de distribución de 1,80 x 1,20 x 0,30 m, en plancha negra de 1/16 pintado al horno con sus respectivas seguridades donde irán alojados base socket C-20 con medidor, transformadores de medición, breaker general de 800 amperios, juego de barras de Cu. De 1000 amperios, 3 breaker 2x60 amperios, 1 breaker 3x600 amperios. | 1 | u | 7904.38 | 7904.38 | 0.00096783 | 1 | 0.00096783
1287 | 853300011 | SERVICIOS QUE CONSISTEN EN LA LIMPIEZA Y MANTENIMIENTO DE VIVIENDAS O DE EDIFICIOS COMERCIALES, ADMINISTRATIVOS E INDUSTRIALE, LIMPIEZA Y ENCERADO DE PISOS | Desalojo de transformador existente(50 KVA) acometida a tablero, etc. | 1 | u | 764.94 | 764.94 | 9.3661e-05 | 1 | 9.3661e-05
1288 | 46910044 | LUMINARIAS INCANDESCENTES, UNIDADES DE REFLECTOR, LAMPARAS FLUORESCENTES, UNIDADES CON REFLECTOR SE | Instalación eléctrica trifásica para ascensor | 1 | u | 3187.25 | 3187.25 | 0.00039025 | 1 | 0.00039025
1289 | 4621103111 | CONECTORES - INTERRUPTORES | Puntos de teléfono | 10 | u | 63.75 | 637.5 | 7.8057e-05 | 1 | 7.8057e-05
1290 | 4621103111 | CONECTORES - INTERRUPTORES | Puntos de voz y datos para pizarras eléctricas | 24 | u | 63.75 | 1530 | 0.00018734 | 1 | 0.00018734
1291 | 853300011 | SERVICIOS QUE CONSISTEN EN LA LIMPIEZA Y MANTENIMIENTO DE VIVIENDAS O DE EDIFICIOS COMERCIALES, ADMINISTRATIVOS E INDUSTRIALE, LIMPIEZA Y ENCERADO DE PISOS | Desmontaje y desalojo de tumbado en mal estado y estructura metálica. | 238.1 | m2 | 5.74 | 1366.69 | 0.00016734 | 1 | 0.00016734
1292 | 544000112 | CONSTRUCCION DE CUBIERTAS DE ESTRUCTURA METALICA Y POLICARBONATO | Provisión e instalación de estructura metálica para cubierta, conformada con vigas tipo cajón, correas de (100x50x15x3)mm | 238.1 | m2 | 36.21 | 8621.6 | 0.0010556 | 1 | 0.0010556
1293 | 547900414 | SERVICIOS DE CERRAJERIA | Provisión e instalación de cubierta es metalicos e= 0,40 mm | 249.6 | m2 | 12.7 | 3169.92 | 0.00038813 | 1 | 0.00038813
1294 | 545300015 | SERVICIOS DE TECHADO E IMPERMEABILIZACION DE TECHOS, TRABAJOS DE CONSTRUCCION ESPECIALIZADOS CON LA INSTALACION DE TEJADOS, TRABAJO DE IMPERMEABILIZACION | Impermeabilización con capa de asfalto elastoplástico, cubierta por una lámina de aluminio reforzada con capa de poliester (anti rasgado). Entre pared y cubierta. | 30 | m2 | 17.59 | 527.7 | 6.4613e-05 | 1 | 6.4613e-05
1295 | 547400011 | SERVICIOS DE CONSTRUCCION PARA LA COLOCACION DE AZULEJOS Y BALDOSAS DE CERAMICA, HORMIGON O PIEDRA, BALDOSAS PARA EL SUELO Y LOSAS EN EDIFICIOS Y OTRAS ESTRUCTURAS | Suministro e instalación de porcelanato de (60x60) cm en piso | 2170 | m2 | 34.33 | 74496.1 | 0.0091215 | 1 | 0.0091215
1296 | 547900411 | SERVICIOS GENERALES DE REPARACION Y MANTENIMIENTO | Desinstalado de tumbado falso en mal estado | 592 | m2 | 3.25 | 1924 | 0.00023558 | 1 | 0.00023558
1297 | 369100111 | REVESTIMIENTOS DE MATERIALES PLASTICOS PARA PAREDES O CIELO RASOS (TECHOS INTERIORES), CUBIERTAS DE TECHOS DE PLASTICO (INCLUSO LAS QUE TIENEN UN RESPALDO DE MATERIA TEXTIL), ETC. | Instalación de nuevo tumbado con placas de yeso-cartón (RF), ½”con acabado a dos manos de pintura blanca sujeto por perfilería delgada galvanizada. | 512 | m2 | 19.12 | 9789.44 | 0.0011986 | 1 | 0.0011986
1298 | 316000012 | VENTANA DE ALUMINIO Y VIDRIO | Provisión e instalación de ventanas de aluminio y vidrio | 247.4 | m2 | 94.48 | 23374.35 | 0.002862 | 1 | 0.002862
1299 | 853300011 | SERVICIOS QUE CONSISTEN EN LA LIMPIEZA Y MANTENIMIENTO DE VIVIENDAS O DE EDIFICIOS COMERCIALES, ADMINISTRATIVOS E INDUSTRIALE, LIMPIEZA Y ENCERADO DE PISOS | Desalojo de puertas metálicas en mal estado | 26 | u | 21.04 | 547.04 | 6.6981e-05 | 1 | 6.6981e-05
1300 | 547900412 | SERVICIOS DE ALBAÑILERIA | Cuadrada de boquetes de puertas | 162.5 | m2 | 4.98 | 809.25 | 9.9087e-05 | 1 | 9.9087e-05
1301 | 421200017 | PUERTAS DE HIERRO | Provisión e instalación de puertas metálicas nuevas de (1,45x1,40) m; cerraduras, agarraderas y argollas para candado. | 26 | u | 366.83 | 9537.58 | 0.0011678 | 1 | 0.0011678
1302 | 545300015 | SERVICIOS DE TECHADO E IMPERMEABILIZACION DE TECHOS, TRABAJOS DE CONSTRUCCION ESPECIALIZADOS CON LA INSTALACION DE TEJADOS, TRABAJO DE IMPERMEABILIZACION | Impermeabilización de losa con capa de asfalto elastoplástico, cubierta por una lámina de aluminio reforzada con capa de poliester (anti rasgado). | 278 | m2 | 17.59 | 4890.02 | 0.00059875 | 1 | 0.00059875
1303 | 547900414 | SERVICIOS DE CERRAJERIA | Mantenimiento de estructura metálica pintada con anticorrosivo | 325 | m2 | 4 | 1300 | 0.00015918 | 1 | 0.00015918
1304 | 547300012 | SERVICIOS DE PINTURA (PRINCIPALMENTE DECORATIVA) DE INTERIORES DE EDIFICIOS Y SERVICIOS ANALOGOS (APLICACION DE REVESTIMIENTOS) | Pintada de tumbado con pintura elastomérica de caucho | 1826.4 | m2 | 5.35 | 9771.24 | 0.0011964 | 1 | 0.0011964
1305 | 547300012 | SERVICIOS DE PINTURA (PRINCIPALMENTE DECORATIVA) DE INTERIORES DE EDIFICIOS Y SERVICIOS ANALOGOS (APLICACION DE REVESTIMIENTOS) | Pintura elastomérica, antibacterial, satinada en interiores | 3469.4 | m2 | 5.76 | 19983.74 | 0.0024469 | 1 | 0.0024469
1306 | 547300012 | SERVICIOS DE PINTURA (PRINCIPALMENTE DECORATIVA) DE INTERIORES DE EDIFICIOS Y SERVICIOS ANALOGOS (APLICACION DE REVESTIMIENTOS) | Pintura elastomérica, antibacterial, satinada en fachada | 4202 | m2 | 7.71 | 32397.42 | 0.0039668 | 1 | 0.0039668
1307 | 547300012 | SERVICIOS DE PINTURA (PRINCIPALMENTE DECORATIVA) DE INTERIORES DE EDIFICIOS Y SERVICIOS ANALOGOS (APLICACION DE REVESTIMIENTOS) | Pintura elastomérica, antibacterial, satinada en cerramiento | 751.8 | m2 | 5.76 | 4330.37 | 0.00053022 | 1 | 0.00053022
1308 | 547300012 | SERVICIOS DE PINTURA (PRINCIPALMENTE DECORATIVA) DE INTERIORES DE EDIFICIOS Y SERVICIOS ANALOGOS (APLICACION DE REVESTIMIENTOS) | Pintada de cerramiento de parqueo con anticorrosivo | 107.8 | m2 | 4.6 | 495.88 | 6.0717e-05 | 1 | 6.0717e-05
1309 | 4621103111 | CONECTORES - INTERRUPTORES | Punto de luz | 210 | u | 44.44 | 9332.4 | 0.0011427 | 1 | 0.0011427
1310 | 4621103111 | CONECTORES - INTERRUPTORES | Tomacorriente de 110 V | 124 | u | 42.1 | 5220.4 | 0.0006392 | 1 | 0.0006392
1311 | 4621103111 | CONECTORES - INTERRUPTORES | Tomacorriente de 220 V | 32 | u | 261.35 | 8363.2 | 0.001024 | 1 | 0.001024
1312 | 4621103111 | CONECTORES - INTERRUPTORES | Punto para infocus, toma, interruptor, ducto | 25 | u | 114.74 | 2868.5 | 0.00035123 | 1 | 0.00035123
1313 | 4621103111 | CONECTORES - INTERRUPTORES | Puntos para cámaras | 26 | u | 44.44 | 1155.44 | 0.00014147 | 1 | 0.00014147
1314 | 4621103111 | CONECTORES - INTERRUPTORES | Suministro e instalación de ducto de 1/2" para señal de cámara, en centro de operación | 26 | u | 42.1 | 1094.6 | 0.00013403 | 1 | 0.00013403
1315 | 46910044 | LUMINARIAS INCANDESCENTES, UNIDADES DE REFLECTOR, LAMPARAS FLUORESCENTES, UNIDADES CON REFLECTOR SE | Suministro e instalación de Lámparas fotoceldadas 3x32 w electrónicas | 210 | u | 89.24 | 18740.4 | 0.0022946 | 1 | 0.0022946
1316 | 462130011 | PANEL DE CONTROL | Breaker 12/24 | 3 | u | 274.1 | 822.3 | 0.00010068 | 1 | 0.00010068
1317 | 546110113 | SERVICIOS DE TENDIDO DE CABLES ELECTRICOS | Alimentador monofásico 120-240 V a es 12-24 c/3 conductores cu No. 2 y tierra No. 6 y tubo pvc 1 1/2" | 130.44 | m | 38.25 | 4989.33 | 0.00061091 | 1 | 0.00061091
1318 | 4621103111 | CONECTORES - INTERRUPTORES | Punto de 240 V con dos conductores de CU No. 8 y N No. 10, en ducto de EMT de 3/4" y 1" parrilla galvanizada porta cable, caja de 5x5 con tapa para la alimentación de equipo de aires acondicionados tipo split de 60000 BTU, con una longitud promedio de 40 m cada punto incluyéndose cable concéntrico 3x8 para conexión a máquina, cable concéntrico 3x14 para interconexión entre evaporador, condensador y cable concéntrico 3x18 para control | 32 | u | 484.46 | 15502.72 | 0.0018982 | 1 | 0.0018982
1319 | 46910044 | LUMINARIAS INCANDESCENTES, UNIDADES DE REFLECTOR, LAMPARAS FLUORESCENTES, UNIDADES CON REFLECTOR SE | Suministro e instalación de lámparas de emergencia con su respectiva instalación eléctrica | 20 | u | 178.49 | 3569.8 | 0.00043709 | 1 | 0.00043709
1320 | 547900414 | SERVICIOS DE CERRAJERIA | Suministro e instalación de armario metálico de 1,40 x 1,00 x 0,30 m, en plancha negra de 1/16 pintado al horno con sus respectivas seguridades donde irán alojados 30 breaker 2P 40-60 amperios, caja moldeada para el control de los equipos tipo split, juegos de barras de CU trifásica para 800 amperios, aisladores, terminales y completamente cableados | 1 | u | 7521.91 | 7521.91 | 0.000921 | 1 | 0.000921
1321 | 4612100120 | TRANSFORMADORES TRIFASICOS SIN PROTECCION 250 KVA | TRANSFORMADOR DE 300 KVA /13,200/127-220,CON SUS RESPEXTIVOS CODOS Y TERMINALES DE MEDIA Y BAJA TENSION INCLUY. BASE DE H.S. | 1 | u | 23585.65 | 23585.65 | 0.0028879 | 1 | 0.0028879
1322 | 46220001 | CUADROS, ES, CONSOLAS, MESAS, CAJAS Y OTRAS BASES PARA LOS PRODUCTOS DE CONTROL ELECTRICO O DISTRIBUCION DE ELECTRICIDAD, PARA VOLTAJES SUPERIORES O INFERIORES A 1000 V., NO EQUIPADOS CON SUS APARATOS. | Reubicación de acometida trifásica en media tensión hacia el nuevo transformador | 1 | u | 1274.9 | 1274.9 | 0.0001561 | 1 | 0.0001561
1323 | 547900414 | SERVICIOS DE CERRAJERIA | Confección e instalación de tablero general de distribución de U-80 x 1,20 x 0,30 m, en plancha negra 1/15" pintado al horno con sus respectivas seguridades en el que irán alojados 1 breaker general de 3x1000 amperios, 1 breaker de 3p-800 amp, 1 breaker de 3p-600 amperios, completamente cableado | 1 | u | 8924.3 | 8924.3 | 0.0010927 | 1 | 0.0010927
1324 | 546110113 | SERVICIOS DE TENDIDO DE CABLES ELECTRICOS | Alimentación al tablero con 10 conductores cu 500 MCM, desde el transformador | 15.1 | m | 611.95 | 9240.45 | 0.0011314 | 1 | 0.0011314
1325 | 853300011 | SERVICIOS QUE CONSISTEN EN LA LIMPIEZA Y MANTENIMIENTO DE VIVIENDAS O DE EDIFICIOS COMERCIALES, ADMINISTRATIVOS E INDUSTRIALE, LIMPIEZA Y ENCERADO DE PISOS | Desmontaje y desalojo de transformadores existentes( 3 de 50 KVA) acometida a tablero, etc. | 1 | u | 764.94 | 764.94 | 9.3661e-05 | 1 | 9.3661e-05
1326 | 547900412 | SERVICIOS DE ALBAÑILERIA | Trabajos varios de albañilería, recubrimiento de tablero, limpieza y desalojo | 1 | u | 509.96 | 509.96 | 6.2441e-05 | 1 | 6.2441e-05
1327 | 4621103111 | CONECTORES - INTERRUPTORES | Puntos de voz y datos para pizarras eléctricas | 24.5 | u | 63.75 | 1561.88 | 0.00019124 | 1 | 0.00019124
1328 | 43230042 | BOMBAS DE USO GENERAL | Instalación de sistema de impulsión (bomba y tanque de presión) | 1 | u | 1224.64 | 1224.64 | 0.00014995 | 1 | 0.00014995
1329 | 853300011 | SERVICIOS QUE CONSISTEN EN LA LIMPIEZA Y MANTENIMIENTO DE VIVIENDAS O DE EDIFICIOS COMERCIALES, ADMINISTRATIVOS E INDUSTRIALE, LIMPIEZA Y ENCERADO DE PISOS | Desinstalación de piezas sanitarias | 110 | u | 6.37 | 700.7 | 8.5795e-05 | 1 | 8.5795e-05
1330 | 547900415 | SERVICIOS DE CARPINTERIA | Desinstalada de puertas deterioradas | 66 | u | 5.1 | 336.6 | 4.1214e-05 | 1 | 4.1214e-05
1331 | 543100011 | SERVICIOS DE DERRIBO Y DEMOLICION DE EDIFICIOS Y OTRAS ESTRUCTURAS | Demolición de sobre piso, paredes y retiro de cerámicas. | 225 | m2 | 2.92 | 657 | 8.0445e-05 | 1 | 8.0445e-05
1332 | 546210111 | SERVICIOS DE INSTALACION DE ELEMENTOS SANITARIOS FIJOS | Instalación de puntos de aguas servidas | 132 | u | 46.71 | 6165.72 | 0.00075495 | 1 | 0.00075495
1333 | 546210111 | SERVICIOS DE INSTALACION DE ELEMENTOS SANITARIOS FIJOS | Instalación de puntos de agua potable | 132 | u | 39.04 | 5153.28 | 0.00063098 | 1 | 0.00063098
1334 | 545400311 | SERVICIOS QUE UTILIZAN EN GENERAL HORMIGON (CIMIENTOS GENERALES, HILADAS DE BASE, CIMENTACION SOBRE LOSAS, PUNTALES, PAVIMENTOS, ETC.) | Fundida de replantillo de hormigón con malla electrosoldada | 225 | m2 | 165.84 | 37314 | 0.0045688 | 1 | 0.0045688
1335 | 546210111 | SERVICIOS DE INSTALACION DE ELEMENTOS SANITARIOS FIJOS | Instalación de bajantes de aguas servidas 4". | 110 | u | 14.98 | 1647.8 | 0.00020176 | 1 | 0.00020176
1336 | 547900413 | SERVICIOS DE PLOMERIA | Tendido de tubería de 1" para agua potable | 342 | m | 13.22 | 4521.24 | 0.00055359 | 1 | 0.00055359
1337 | 547400011 | SERVICIOS DE CONSTRUCCION PARA LA COLOCACION DE AZULEJOS Y BALDOSAS DE CERAMICA, HORMIGON O PIEDRA, BALDOSAS PARA EL SUELO Y LOSAS EN EDIFICIOS Y OTRAS ESTRUCTURAS | Instalación de cerámica 20x30 para paredes | 800 | m2 | 18.66 | 14928 | 0.0018278 | 1 | 0.0018278
1338 | 547400011 | SERVICIOS DE CONSTRUCCION PARA LA COLOCACION DE AZULEJOS Y BALDOSAS DE CERAMICA, HORMIGON O PIEDRA, BALDOSAS PARA EL SUELO Y LOSAS EN EDIFICIOS Y OTRAS ESTRUCTURAS | Instalación de porcelanato 60x60cm piso | 225 | m2 | 34.33 | 7724.25 | 0.00094578 | 1 | 0.00094578
1339 | 547900312 | SERVICIOS DE INSTALACION DE TERRAZO VERTIDO IN SITU Y TRABAJOS INTERIORES DE MARMOL | Aplicación de marmol sobre mesón. | 35.2 | m2 | 44.4 | 1562.88 | 0.00019136 | 1 | 0.00019136
1340 | 546210111 | SERVICIOS DE INSTALACION DE ELEMENTOS SANITARIOS FIJOS | Instalación de inodoros para fluxómetros, incluye válvula. | 44 | u | 427.09 | 18791.96 | 0.0023009 | 1 | 0.0023009
1341 | 546210111 | SERVICIOS DE INSTALACION DE ELEMENTOS SANITARIOS FIJOS | Instalación de lavamanos completo incluye llaves temporizadoras. | 22 | u | 146.61 | 3225.42 | 0.00039493 | 1 | 0.00039493
1342 | 547900413 | SERVICIOS DE PLOMERIA | Instalación de urinarios con accesorios y fluxometro. | 66 | u | 330.02 | 21781.32 | 0.002667 | 1 | 0.002667
1343 | 421201011 | PUERTAS DE ALUMINIO | Instalación de puertas de aluminio y policarbonato. 2.00 x 0.80 m | 44 | u | 140.24 | 6170.56 | 0.00075554 | 1 | 0.00075554
1344 | 316000111 | PUERTAS Y SUS MARCOS Y UMBRALES DE MADERA PARA EDIFICIOS Y CONSTRUCCIONES | Instalación de puertas de madera laqueadas completas con batientes, jambas cerraduras, bisagras. 2.00 x 0.90 m | 22 | u | 183.52 | 4037.44 | 0.00049435 | 1 | 0.00049435
1345 | 4621103111 | CONECTORES - INTERRUPTORES | Centro de luz de 110v | 22 | u | 44.44 | 977.68 | 0.00011971 | 1 | 0.00011971
1346 | 46910044 | LUMINARIAS INCANDESCENTES, UNIDADES DE REFLECTOR, LAMPARAS FLUORESCENTES, UNIDADES CON REFLECTOR SE | Lampara fotoceladas electrónicas de 3x32W | 22 | u | 89.24 | 1963.28 | 0.00024039 | 1 | 0.00024039
1347 | 44816201 | APARATOS ELECTROTERMICOS PARA SECADO DE MANOS: | Secador de mano | 22 | u | 191.24 | 4207.28 | 0.00051515 | 1 | 0.00051515
1348 | 369300018 | ACCESORIOS DE BANO DE PLASTICO | Dispensador de papel higiénico | 22 | u | 35.7 | 785.4 | 9.6166e-05 | 1 | 9.6166e-05
1349 | 547100011 | SERVICIOS DE INSTALACION DE VIDRIO, REVESTIMIENTO DE VIDRIO, PAREDES DE ESPEJOS Y OTROS ARTICULOS DE VIDRIO | Espejo 50 x 100 cm | 22 | u | 75.22 | 1654.84 | 0.00020262 | 1 | 0.00020262
1350 | 43230042 | BOMBAS DE USO GENERAL | Instalación de sistema de impulsión (bomba y tanque de presión) | 1 | u | 1224.64 | 1224.64 | 0.00014995 | 1 | 0.00014995
1351 | 853300011 | SERVICIOS QUE CONSISTEN EN LA LIMPIEZA Y MANTENIMIENTO DE VIVIENDAS O DE EDIFICIOS COMERCIALES, ADMINISTRATIVOS E INDUSTRIALE, LIMPIEZA Y ENCERADO DE PISOS | Desinstalación de piezas sanitarias | 35 | u | 6.37 | 222.95 | 2.7299e-05 | 1 | 2.7299e-05
1352 | 547900415 | SERVICIOS DE CARPINTERIA | Desinstalada de puertas deterioradas | 21 | u | 5.1 | 107.1 | 1.3114e-05 | 1 | 1.3114e-05
1353 | 543100011 | SERVICIOS DE DERRIBO Y DEMOLICION DE EDIFICIOS Y OTRAS ESTRUCTURAS | Demolición de sobre piso, paredes y retiro de cerámicas. | 225 | m2 | 2.92 | 657 | 8.0445e-05 | 1 | 8.0445e-05
1354 | 546210111 | SERVICIOS DE INSTALACION DE ELEMENTOS SANITARIOS FIJOS | Instalación de puntos de aguas servidas | 42 | u | 46.71 | 1961.82 | 0.00024021 | 1 | 0.00024021
1355 | 546210111 | SERVICIOS DE INSTALACION DE ELEMENTOS SANITARIOS FIJOS | Instalación de puntos de agua potable | 42 | u | 39.04 | 1639.68 | 0.00020077 | 1 | 0.00020077
1356 | 545400311 | SERVICIOS QUE UTILIZAN EN GENERAL HORMIGON (CIMIENTOS GENERALES, HILADAS DE BASE, CIMENTACION SOBRE LOSAS, PUNTALES, PAVIMENTOS, ETC.) | Fundida de replantillo de hormigón con malla electrosoldada | 225 | m2 | 165.84 | 37314 | 0.0045688 | 1 | 0.0045688
1357 | 546210111 | SERVICIOS DE INSTALACION DE ELEMENTOS SANITARIOS FIJOS | Instalación de bajantes de aguas servidas 4". | 35 | u | 14.98 | 524.3 | 6.4197e-05 | 1 | 6.4197e-05
1358 | 547900413 | SERVICIOS DE PLOMERIA | Tendido de tubería de 1" para agua potable | 166 | m | 13.22 | 2194.52 | 0.0002687 | 1 | 0.0002687
1359 | 547400011 | SERVICIOS DE CONSTRUCCION PARA LA COLOCACION DE AZULEJOS Y BALDOSAS DE CERAMICA, HORMIGON O PIEDRA, BALDOSAS PARA EL SUELO Y LOSAS EN EDIFICIOS Y OTRAS ESTRUCTURAS | Instalación de cerámica 20x30 para paredes | 350 | m2 | 18.66 | 6531 | 0.00079967 | 1 | 0.00079967
1360 | 547400011 | SERVICIOS DE CONSTRUCCION PARA LA COLOCACION DE AZULEJOS Y BALDOSAS DE CERAMICA, HORMIGON O PIEDRA, BALDOSAS PARA EL SUELO Y LOSAS EN EDIFICIOS Y OTRAS ESTRUCTURAS | Instalación de porcelanato 60x60cm piso | 225 | m2 | 34.33 | 7724.25 | 0.00094578 | 1 | 0.00094578
1361 | 547900312 | SERVICIOS DE INSTALACION DE TERRAZO VERTIDO IN SITU Y TRABAJOS INTERIORES DE MARMOL | Aplicación de marmol sobre mesón. | 11.2 | m2 | 44.4 | 497.28 | 6.0888e-05 | 1 | 6.0888e-05
1362 | 546210111 | SERVICIOS DE INSTALACION DE ELEMENTOS SANITARIOS FIJOS | Instalación de inodoros para fluxómetros, incluye válvula. | 14 | u | 427.09 | 5979.26 | 0.00073211 | 1 | 0.00073211
1363 | 546210111 | SERVICIOS DE INSTALACION DE ELEMENTOS SANITARIOS FIJOS | Instalación de lavamanos completo incluye llaves temporizadoras. | 7 | u | 146.61 | 1026.27 | 0.00012566 | 1 | 0.00012566
1364 | 547900413 | SERVICIOS DE PLOMERIA | Instalación de urinarios con accesorios y fluxometro. | 21 | u | 330.02 | 6930.42 | 0.00084858 | 1 | 0.00084858
1365 | 421201011 | PUERTAS DE ALUMINIO | Instalación de puertas de aluminio y policarbonato. 2.00 x 0.80 m | 14 | u | 140.24 | 1963.36 | 0.0002404 | 1 | 0.0002404
1366 | 316000111 | PUERTAS Y SUS MARCOS Y UMBRALES DE MADERA PARA EDIFICIOS Y CONSTRUCCIONES | Instalación de puertas de madera laqueadas completas con batientes, jambas cerraduras, bisagras. 2.00 x 0.90 m | 7 | u | 183.52 | 1284.64 | 0.00015729 | 1 | 0.00015729
1367 | 4621103111 | CONECTORES - INTERRUPTORES | Centro de luz de 110v | 7 | u | 44.44 | 311.08 | 3.8089e-05 | 1 | 3.8089e-05
1368 | 46910044 | LUMINARIAS INCANDESCENTES, UNIDADES DE REFLECTOR, LAMPARAS FLUORESCENTES, UNIDADES CON REFLECTOR SE | Lampara fotoceladas electrónicas de 3x32W | 7 | u | 89.24 | 624.68 | 7.6487e-05 | 1 | 7.6487e-05
1369 | 44816201 | APARATOS ELECTROTERMICOS PARA SECADO DE MANOS: | Secador de mano | 7 | u | 191.24 | 1338.68 | 0.00016391 | 1 | 0.00016391
1370 | 369300018 | ACCESORIOS DE BANO DE PLASTICO | Dispensador de papel higiénico | 7 | u | 35.7 | 249.9 | 3.0598e-05 | 1 | 3.0598e-05
1371 | 547100011 | SERVICIOS DE INSTALACION DE VIDRIO, REVESTIMIENTO DE VIDRIO, PAREDES DE ESPEJOS Y OTROS ARTICULOS DE VIDRIO | Espejo 50 x 100 cm | 7 | u | 75.22 | 526.54 | 6.4471e-05 | 1 | 6.4471e-05
1372 | 43230042 | BOMBAS DE USO GENERAL | Instalación de sistema de impulsión (bomba y tanque de presión) | 1 | u | 1224.64 | 1224.64 | 0.00014995 | 1 | 0.00014995
1373 | 853300011 | SERVICIOS QUE CONSISTEN EN LA LIMPIEZA Y MANTENIMIENTO DE VIVIENDAS O DE EDIFICIOS COMERCIALES, ADMINISTRATIVOS E INDUSTRIALE, LIMPIEZA Y ENCERADO DE PISOS | Desinstalación de piezas sanitarias | 25 | u | 6.37 | 159.25 | 1.9499e-05 | 1 | 1.9499e-05
1374 | 547900415 | SERVICIOS DE CARPINTERIA | Desinstalada de puertas deterioradas | 15 | u | 5.1 | 76.5 | 9.3668e-06 | 1 | 9.3668e-06
1375 | 543100011 | SERVICIOS DE DERRIBO Y DEMOLICION DE EDIFICIOS Y OTRAS ESTRUCTURAS | Demolición de sobre piso, paredes y retiro de cerámicas. | 225 | m2 | 2.92 | 657 | 8.0445e-05 | 1 | 8.0445e-05
1376 | 546210111 | SERVICIOS DE INSTALACION DE ELEMENTOS SANITARIOS FIJOS | Instalación de puntos de aguas servidas | 30 | u | 46.71 | 1401.3 | 0.00017158 | 1 | 0.00017158
1377 | 546210111 | SERVICIOS DE INSTALACION DE ELEMENTOS SANITARIOS FIJOS | Instalación de puntos de agua potable | 30 | u | 39.04 | 1171.2 | 0.0001434 | 1 | 0.0001434
1378 | 545400311 | SERVICIOS QUE UTILIZAN EN GENERAL HORMIGON (CIMIENTOS GENERALES, HILADAS DE BASE, CIMENTACION SOBRE LOSAS, PUNTALES, PAVIMENTOS, ETC.) | Fundida de replantillo de hormigón con malla electrosoldada | 225 | m2 | 165.84 | 37314 | 0.0045688 | 1 | 0.0045688
1379 | 546210111 | SERVICIOS DE INSTALACION DE ELEMENTOS SANITARIOS FIJOS | Instalación de bajantes de aguas servidas 4". | 25 | u | 14.98 | 374.5 | 4.5855e-05 | 1 | 4.5855e-05
1380 | 547900413 | SERVICIOS DE PLOMERIA | Tendido de tubería de 1" para agua potable | 280 | m | 13.22 | 3701.6 | 0.00045323 | 1 | 0.00045323
1381 | 547400011 | SERVICIOS DE CONSTRUCCION PARA LA COLOCACION DE AZULEJOS Y BALDOSAS DE CERAMICA, HORMIGON O PIEDRA, BALDOSAS PARA EL SUELO Y LOSAS EN EDIFICIOS Y OTRAS ESTRUCTURAS | Instalación de cerámica 20x30 para paredes | 150 | m2 | 18.66 | 2799 | 0.00034272 | 1 | 0.00034272
1382 | 547400011 | SERVICIOS DE CONSTRUCCION PARA LA COLOCACION DE AZULEJOS Y BALDOSAS DE CERAMICA, HORMIGON O PIEDRA, BALDOSAS PARA EL SUELO Y LOSAS EN EDIFICIOS Y OTRAS ESTRUCTURAS | Instalación de porcelanato 60x60cm piso | 225 | m2 | 34.33 | 7724.25 | 0.00094578 | 1 | 0.00094578
1383 | 547900312 | SERVICIOS DE INSTALACION DE TERRAZO VERTIDO IN SITU Y TRABAJOS INTERIORES DE MARMOL | Aplicación de marmol sobre mesón. | 70 | m2 | 44.4 | 3108 | 0.00038055 | 1 | 0.00038055
1384 | 546210111 | SERVICIOS DE INSTALACION DE ELEMENTOS SANITARIOS FIJOS | Instalación de inodoros para fluxómetros, incluye válvula. | 10 | u | 427.09 | 4270.9 | 0.00052294 | 1 | 0.00052294
1385 | 546210111 | SERVICIOS DE INSTALACION DE ELEMENTOS SANITARIOS FIJOS | Instalación de lavamanos completo incluye llaves temporizadoras. | 5 | u | 146.61 | 733.05 | 8.9756e-05 | 1 | 8.9756e-05
1386 | 547900413 | SERVICIOS DE PLOMERIA | Instalación de urinarios con accesorios y fluxometro. | 15 | u | 330.02 | 4950.3 | 0.00060613 | 1 | 0.00060613
1387 | 421201011 | PUERTAS DE ALUMINIO | Instalación de puertas de aluminio y policarbonato. 2.00 x 0.80 m | 10 | u | 140.24 | 1402.4 | 0.00017171 | 1 | 0.00017171
1388 | 316000111 | PUERTAS Y SUS MARCOS Y UMBRALES DE MADERA PARA EDIFICIOS Y CONSTRUCCIONES | Instalación de puertas de madera laqueadas completas con batientes, jambas cerraduras, bisagras. 2.00 x 0.90 m | 5 | u | 183.52 | 917.6 | 0.00011235 | 1 | 0.00011235
1389 | 4621103111 | CONECTORES - INTERRUPTORES | Centro de luz de 110v | 5 | u | 44.44 | 222.2 | 2.7207e-05 | 1 | 2.7207e-05
1390 | 46910044 | LUMINARIAS INCANDESCENTES, UNIDADES DE REFLECTOR, LAMPARAS FLUORESCENTES, UNIDADES CON REFLECTOR SE | Lampara fotoceladas electrónicas de 3x32W | 5 | u | 89.24 | 446.2 | 5.4634e-05 | 1 | 5.4634e-05
1391 | 44816201 | APARATOS ELECTROTERMICOS PARA SECADO DE MANOS: | Secador de mano | 5 | u | 191.24 | 956.2 | 0.00011708 | 1 | 0.00011708
1392 | 369300018 | ACCESORIOS DE BANO DE PLASTICO | Dispensador de papel higiénico | 5 | u | 35.7 | 178.5 | 2.1856e-05 | 1 | 2.1856e-05
1393 | 547100011 | SERVICIOS DE INSTALACION DE VIDRIO, REVESTIMIENTO DE VIDRIO, PAREDES DE ESPEJOS Y OTROS ARTICULOS DE VIDRIO | Espejo 50 x 100 cm | 5 | u | 75.22 | 376.1 | 4.6051e-05 | 1 | 4.6051e-05
1394 | 439130111 | EQUIPO DE AIRE ACONDICIONADO | Suministro e instalación de un equipo central de aire acondicionado de 60.000 BTUH/HR 220V 60CY. Tipo Split System compuesto de Unidad Evaporadora piso/techo decorativo y Unidad Condensadora de 220V 60CY para trabajo a la intemperie. Trabajo de instalación eléctrica, para interconectar la unidad evaporadora con la condensadora e instalación de la línea eléctrica para el funcionamiento del circuito eléctrico del termostato. Trabajo de Instalación Mecánica .-instalación de tuberías de cobre de baja 7/8 y tubería de cobre de alta 3/8, soldada, forrada de tubería de cobre de alta con material aislante térmico, colocar filtro deshidratador, hacer vacío, cargar el sistema con gas refrigerante , chequeo general de un equipo central de aire acondicionado hasta su perfecto y normal funcionamiento. Trabajos de gasfitería, instalación de tubería PVC empotrada para el desagüe de la unidad evaporadora. Confección e instalación de (2)dos bases de hierro para el montaje de la unidad condensadora y evaporadora si el caso lo amerita en este último. | 426 | u | 4167.36 | 1775295.36 | 0.21737 | 0.4 | 0.086949
1395 | 439130111 | EQUIPO DE AIRE ACONDICIONADO | Suministro e instalación de un equipo central de aire acondicionado de 48.000 BTUH/HR 220V 60CY. Tipo Split System compuesto de Unidad Evaporadora piso/techo decorativo y Unidad Condensadora de 220V 60CY para trabajo a la intemperie. Trabajo de instalación eléctrica, para interconectar la unidad evaporadora con la condensadora e instalación de la línea eléctrica para el funcionamiento del circuito eléctrico del termostato. Trabajo de Instalación Mecánica .-instalación de tuberías de cobre de baja 7/8 y tubería de cobre de alta 3/8, soldada, forrada de tubería de cobre de alta con material aislante térmico, colocar filtro deshidratador, hacer vacío, cargar el sistema con gas refrigerante , chequeo general de un equipo central de aire acondicionado hasta su perfecto y normal funcionamiento. Trabajos de gasfitería, instalación de tubería PVC empotrada para el desagüe de la unidad evaporadora. Confección e instalación de (2)dos bases de hierro para el montaje de la unidad condensadora y evaporadora si el caso lo amerita en este último. | 19 | u | 4135.93 | 78582.67 | 0.0096219 | 0.4 | 0.0038487
Note on H5: TOTAL DEL PROYECTO, ES LA SUMATORIA DEL PRECIO GLOBAL (COLUMNA H) DE CADA UNO DE LOS RUBROS
Note on I5: TOTAL PESO RELATIVO, ES LA SUMATORIA DEL PRECIO RELATIVO (COLUMNA I) DE CADA UNO DE LOS RUBROS
Note on I7: PESO RELATIVO, ES LA DIVISION ENTRE PRECIO GLOBAL DE CADA RUBRO (COLUMNA H) PARA EL MONTO TOTAL (H5) DEL PROYECTO. Ejemplo: (H7/H5, H8/H5, H9/H5, etc.)
Note on K5: TOTAL AGREGADO ECUATORIANO PONDERADO, ES LA SUMATORIA DEL AGREGADO ECUATORIANO PONDERADO (COLUMNA K) DE CADA UNO DE LOS RUBROS
Note on K7: AGREGADO ECUATORIANO PONDERADO, ES EL PRODUCTO ENTRE PESO RELATIVO DE CADA RUBRO (COLUMNA I) POR AGREGADO ECUATORIANO DE CADA RUBRO (COLUMNA J). Ejemplo: (I * J)